## 총괄표
LG EHP 장비현황
연번 | 건물명 | 실내기(대) | 실외기(조) | 비고
1 | 중앙도서관 | 24 | 3
2 | 본관 | 91 | 34
3 | 학술관 | 59 | 13
4 | 문화관 | 227 | 32
5 | 경영관 | 63 | 8조
6 | 사회과학관 | 156 | 24
7 | 정보문화관P동 | 100 | 16
8 | 다향관 | 24 | 6
9 | 혜화관 | 213 | 29
10 | 혜화별관 | 22 | 8
11 | 법학관 | 126 | 20
12 | 법학관 열람실 | 44 | 4
13 | 만해관 | 145 | 18
14 | 계산관B | 20 | 3
15 | 계산관A | 4 | 1
16 | 체육관 | 2 | 1
17 | 신공학관 | 6 | 3
18 | 장충지구연구동 | 5 | 1
19 | 필동관 | 5 | 1
20 | 충무로신관 | 21 | 4
21 | 충무로본관 | 124 | 19
계 |  | 1481 | 240

## 중앙도서관
LG EHP 장비현황 중앙도서관
층 |  | 실내명 | 실내기 모델 | 종류 | 수량 | 실외기모델 | 설치년도 | 형식 | 비고
1열람실(상) | 1 | 제1열람실 | LRD-N1105B | 매립 | 1 |  | 2009 | M
| 2 | 제1열람실 | LRD-N1105B | 매립 | 1 |  |  | M
| 3 | 제1열람실 | LRD-N1105B | 매립 | 1 |  |  | M
| 4 | 제1열람실 | LRD-N1105B | 매립 | 1 |  |  | M
| 5 | 제1열람실 | LRD-N1105B | 매립 | 1 |  |  | M
| 6 | 제1열람실 | LRD-N1105B | 매립 | 1 | #3 |  | M
| 7 | 제1열람실 | LRD-N835B | 매립 | 1 |  |  | M
| 8 | 제1열람실 | LRD-N835B | 매립 | 1 | LRP-N11007 |  | M
| 9 | 제1열람실 | LRD-N835B | 매립 | 1 |  |  | M
| 10 | 화장실(여) | LRD-N607T | 4 | 1 |  |  | M
| 11 | 화장실(남) | LRD-N608T | 4 | 1 |  |  | M
B4층별관 | 1 | 라운지 | RNW831A2U | 4 | 1 | RPUW220X9L | 2026.3 | M
| 2 | PBL실습실 | RNW0601T2S | 4 | 1 |  |  | M
| 3 | PBL실습실 | RNW0601T2S | 4 | 1 |  |  | M
| 4 | 회의실1 | RNW1451T2S | 4 | 1 |  |  | M
| 5 | 사무실1 | RNW831A2U | 4 | 1 |  |  | M
| 6 | 사무실2 | RNW831A2U | 4 | 1 |  |  | M
| 7 | 회의실2 | RNW0601T2S | 4 | 1 |  |  | M
B3층별관 | 1 | 열람실-1 | LRD-N1457T | 4 | 1 | RP-W220X9S | 2012.1 | M
| 2 | 열람실-1 | LRD-N1457T | 4 | 1 |  |  | M
| 3 | 열람실-1 | LRD-N1457T | 4 | 1 |  |  | M
| 4 | 열람실-2 | LRD-N607T | 4 | 1 |  |  | M
| 5 | 열람실-2 | LRD-N607T | 4 | 1 |  |  | M
| 6 | 열람실-3 | LRD-N727T | 4 | 1 |  |  | M
장비계 |  |  |  |  | 24 | 3

## 본관
LG EHP 장비현황 본관
층 |  | 실내명 | 실내기 모델 | 종류 | 수량 | 실외기모델 | 제조년도 | 형식 | 비고
5층 | 1 | 건학 위원회 1 | RNW1451B2S | 매립 | 1 | RPUW181X9H | 2021.4 | M
| 2 | 건학 위원회 2 | RNW1451B2S | 매립 | 1 |  | 2021.4 | M
| 3 | 건학 위원회 3 | RNW1451B2S | 매립 | 1 |  | 2021.4 | M
| 4 | 건학 위원회 4 | RNW1451B2S | 매립 | 1 |  | 2021.4 | M
| 5 | 건학 위원회 5 | RNW0720A2S | 4 | 1 | RPUW14EX9H | 2021.3 | M
| 6 | 건학 위원회 6 | RNW0601G2S | 2 | 1 |  | 2021.2 | M
| 7 | 건학 위원회 7 | RNW0601G2S | 2 | 1 |  | 2020년10 | M
| 8 | 건학 위원회 8 | RNW0200C2S | 1 | 1 |  | 2021.2 | M
| 9 | 건학 위원회 9 | RNW0200C2S | 1 | 1 |  | 2021.4 | M
| 10 | 건학 위원회 10 | RNW0720C2S | 1 | 1 |  | 2021.1 | M
| 11 | 법인 임원실1 | TNW0651S2SR | 2 | 1 | TUW0651S2SR | 2021.1 | S
| 12 | 법인 임원실2 | TNW072PA2SR | 4 | 1 | TUW072PA2SR | 2021.03 | S
4층 | 1 | 경영 관리실 | LRD-N727T | 4 | 1 | LRP-N2908D | 2008.12 | M
| 2 | 혁신 관리팀 | LRD-N1005T | 4 | 1 |  |  | M
| 3 | CS 경영팀 | LRD-N1005T | 4 | 1 |  |  | M
| 4 | 총장실1 | LRD-N837T | 4 | 1 |  |  | M
| 5 | 총장실2 | LRD-N837T | 4 | 1 |  |  | M
| 6 | 접견실 | LRD-N325CS | 1 | 1 |  |  | M
| 7 | 화장실 | LRD-N325CS | 1 | 1 |  |  | M
| 8 | 휴게실 | LRD-N407CS | 1 | 1 |  |  | M
| 9 | 이사장실 | TNW0900M2S | 4 | 1 | TUW0900M2S | 2016.1 | M
| 10 | 이사장실 | TNW0900M2S | 4 | 1 |  |  | M
|  | 로터스홀1 | LT-W1101SN | 4 | 1 | LTW1101SN | 2009.8 | S
|  | 로터스홀2 | LT-W1101SN | 4 | 1 | LTW1101SN |  | S
|  | 로터스홀3 | LT-W1101SN | 4 | 1 | LTW1101SN |  | S
|  | 총장 비서실 | TNW0400U2S | 1 | 1 | TUW0400U2S |  | S
|  | 사무실9 | LT-W601SPJ | 4 | 1 | LTW601SPJ |  | S
|  | 사무실10 | LT-W601SPJ | 4 | 1 | LTW601SPJ |  | S
|  | 사무실11 | LT-W601SPJ | 4 | 1 | LTW601SPJ |  | S
|  | 사무실12 | LT-W601SPJ | 4 | 1 | LTW601SPJ |  | S
|  | 기획부총장실 | LT-W601SPJ | 4 | 1 | LTW601SPJ |  | S
|  | 법인 접견실1 | LTNW901SNJ | 4 | 1 | LTUW901SNJ |  | S
|  | 법인 접견실2 | LTNW901SNJ | 4 | 1 | LTUW901SNJ |  | S
3층(우) | 1 | 숙직실 | LRD-N405C | 1 | 1 | LRP-N6407D | 2021.11 | M
| 2 | 학생경력개발원장실 | LRD-N605G | 2 | 1 |  |  | M
| 3 | IMFORMATION | LRD-N525G | 2 | 1 |  |  | M
| 4 | IMFORMATION | LRD-N605G | 2 | 1 |  |  | M
| 5 | 취업 및 행정실 | LRD-N605G | 2 | 1 |  |  | M
| 6 | 취업 및 행정실 | LRD-N605G | 2 | 1 |  |  | M
| 7 | 취업 및 행정실 | LRD-N605G | 2 | 1 |  |  | M
| 8 | 집단상담실 | LRD-N605G | 2 | 1 |  |  | M
| 9 | 취업상담실 | LRD-N405C | 1 | 1 |  |  | M
| 10 | 학생 상담센타 | LRD-N605G | 2 | 1 |  |  | M
| 11 | 상담실 -1 | LRD-N235C | 1 | 1 |  |  | M
| 12 | 상담실 -2 | LRD-N235C | 1 | 1 |  |  | M
| 13 | 상담실 -3 | LRD-N235C | 1 | 1 |  |  | M
|  | 경비실 앞 | LTUW232SUE | 1 | 1 | LTUW232SUE |  | S
3층(상부) | 1 | 회의실 | LRD-N605G | 2 | 1 | LRP-N4607D |  | M
| 2 | 국제화추진단장실 | LRD-N605G | 2 | 1 |  |  | M
| 3 | 국제화추진단 | LRD-N725G | 2 | 1 |  |  | M
| 4 | 국제화추진단 | LRD-N725G | 2 | 1 |  |  | M
| 5 | 재무회계팀 | LRD-N725G | 2 | 1 |  |  | M
| 6 | 재무회계팀 | LRD-N725G | 2 | 1 |  |  | M
| 7 | 재무회계팀창고 | LRD-N605G | 2 | 1 |  |  | M
2층 | 1 | 교무팀 | LRD-N605G | 2 | 1 | LRP-N2907D |  | M
| 2 | 교무팀 | LRD-N605G | 2 | 1 |  |  | M
| 3 | 교무팀 | LRD-N605G | 2 | 1 |  |  | M
| 4 | 중강당홀 | LRD-N605G | 2 | 1 |  |  | M
| 5 | 중강당홀 | LRD-N605G | 2 | 1 |  |  | M
| 6 | 공제회 | LRD-N405C | 1 | 1 |  |  | M
| 7 | CS ZONE | LRD-N525G | 2 | 1 | LRP-N5807D |  | M
| 8 | CS ZONE | LRD-N605G | 2 | 1 |  |  | M
| 9 | CS ZONE | LRD-N605G | 2 | 1 |  |  | M
| 10 | CS ZONE | LRD-N605G | 2 | 1 |  |  | M
| 11 | CS ZONE | LRD-N605G | 2 | 1 |  |  | M
| 12 | 학생서비스팀 | LRD-N605G | 2 | 1 |  |  | M
| 13 | 학생서비스팀 | LRD-N605G | 2 | 1 |  |  | M
| 14 | 회의실 | LRD-N605G | 2 | 1 |  |  | M
| 15 | 학사본부장실 | LRD-N605G | 2 | 1 |  |  | M
| 16 | 연구진흥본부 | LRD-N145T | 4 | 1 | RPUW160X9S | 2013.2 | M
| 17 | 연구진흥본부 | LRD-N145T | 4 | 1 |  |  | M
| 18 | 연구진흥본부 | LRD-N145T | 4 | 1 |  |  | M
| 19 | 법인 사무처 | LRD-N407CS | 1 | 1 | RPUW050S2S | 2015.5 | M
| 20 | 법인 사무처 | LRD-N407CS | 1 | 1 |  |  | M
| 21 | 인권센터 | LRD-N407CS | 1 | 1 |  |  | M
|  | 회의실 | LT-750Z | 4 | 1 | LT750Z | 2009.9 | S
|  | 회의실 | LTUW1001SN | 4 | 1 | LTUW1001SN | 2009.9 | S
|  | 예비군 연대 | LTNW602SNE | 4 | 1 | LTUW602SNE | 2011.3.3 | S
|  | 노동조합 | LTNW902SN | 4 | 1 | LTUW902SN | 2011.3 | S
|  | 재무회계팀 | LTNW1002SNE | 4 | 1 | LTUW1002SNE | 2011.3 | S
|  | 연구 처장실 | LTNW720SH | 4 | 1 | LTUW720SH | 2010.11 | S
|  | 역량개발센터 | TNW0601P2S(NR) | 4 | 1 | TUW0601P2S | 2020.2 | S
1층 | 1 | 미디어 센터1 | RNW0320C2S | 2 | 1 | RPUW181X9P | 2019.05 | M
| 2 | 미디어 센터2 | RNW0320C2S | 2 | 1 |  |  | M
| 3 | 미디어 센터3 | RNW0400C2S | 2 | 1 |  |  | M
| 4 | 미디어 센터4 | RNW0721G2S | 2 | 1 |  |  | M
| 5 | 미디어 센터5 | RNW1000T2S | 4 | 1 |  |  | M
| 6 | 미디어 센터6 | RNW1000T2S | 4 | 1 |  |  | M
| 7 | 미디어 센터7 | RNW1100T2S | 4 | 1 |  |  | M
|  | 총무 처장실 | LTNW403SU | 1 | 1 | LTNU403SU | 2015.3 | S
B1 |  | 본관 기계실 | TNW0900M2S | 4 | 1 | TUW0900M2S | 2023.3 | S
장비계 |  |  |  |  | 91 | 34

## 학술관
LG EHP 멀티형 장비현황 학술관
층 |  | 실내명 | 실내기 모델 | 종류 | 수량 | 실외기모델 | 제조년도 | 형식 | 비고
4층 | 1 | S473호 | RNW0521G2S | 2 | 1 | RPUW14GX9E | 2024.7 | M
| 2 | S474호 | RNW0601G2S | 2 | 1 |  |  | M
| 3 | S475호 | RNW0601G2S | 2 | 1 |  |  | M
| 4 | S476호 | RNW0601G2S | 2 | 1 |  |  | M
| 5 | S477호 | RNW0601G2S | 2 | 1 |  |  | M
| 6 | S478호 | RNW0601G2S | 2 | 1 |  |  | M
| 7 | S479호 | RNW0601G2S | 2 | 1 |  |  | M
| 8 | S480호 | RNW0601G2S | 2 | 1 | RPUW12GX9E |  | M
| 9 | S481호 | RNW0601G2S | 2 | 1 |  |  | M
| 10 | S482호 | RNW0601G2S | 2 | 1 |  |  | M
| 11 | S485-1호 | RNW0720A2U | 4 | 1 |  |  | M
| 12 | S485-2호 | RNW0720A2U | 4 | 1 |  |  | M
| 13 | S486호 | RNW0521G2S | 2 | 1 | RPUW12GX9E |  | M
| 14 | S487호 | RNW0521G2S | 2 | 1 |  |  | M
| 15 | S488호 | RNW0521G2S | 2 | 1 |  |  | M
| 16 | S489호 | RNW0521G2S | 2 | 1 |  |  | M
| 17 | S490호 | RNW0521G2S | 2 | 1 |  |  | M
| 18 | S491호 | RNW0521G2S | 2 | 1 |  |  | M
| 19 | S492호 | RNW0521G2S | 2 | 1 |  |  | M
| 20 | S494호 | RNW0521G2S | 2 | 1 | RPUW12GX9E |  | M
| 21 | S495호 | RNW0521G2S | 2 | 1 |  |  | M
| 22 | S496호 | RNW0521G2S | 2 | 1 |  |  | M
| 23 | S497호 | RNW0521G2S | 2 | 1 |  |  | M
| 24 | S498호 | RNW0521G2S | 2 | 1 |  |  | M
| 25 | S499호 | RNW0521G2S | 2 | 1 |  |  | M
B1층 | 1 | 101-B1X90 | RNW0320C2S | 1 | 1 | RP-W362X9L.AKM2 | 2025.12 | M
| 2 | 101-B1X92 | RNW0320C2S | 1 | 1 |  |  | M
| 3 | 101-B190 | RNW0400C2S | 1 | 1 |  |  | M
| 4 | 101-B191 | RNW0400C2S | 1 | 1 |  |  | M
| 5 | 101-B193 | RNW0400C2S | 1 | 1 |  |  | M
| 6 | 101-B194 | RNW0400C2S | 1 | 1 |  |  | M
| 7 | 101-B195 | RNW0720C2S | 1 | 1 |  |  | M
| 8 | 101-B196 | RNW0720C2S | 1 | 1 |  |  | M
| 9 | 101-B1X68 | RNW0521G2S | 2 | 1 |  |  | M
| 10 | 101-B1X29 | RNW0831A2U | 4 | 1 |  |  | M
| 11 | 101-B1X29 | RNW0831A2U | 4 | 1 |  |  | M
| 12 | 102-B165 | RNW1001A2U | 4 | 1 |  |  | M
| 13 | 102-B165 | RNW1001A2U | 4 | 1 |  |  | M
| 14 | 102-B165 | RNW1001A2U | 4 | 1 |  |  | M
| 15 | 102-B165 | RNW1001A2U | 4 | 1 |  |  | M
B2 | 1 | B230 분장실 | RNW1451B2S | 매립 | 1 | RPUW202X9E | 2025.02 | M
| 2 | B230 분장실 | RNW1451B2S | 매립 | 1 |  |  | M
| 3 | B232 남자탈의실 | R-W0320C2S | 1 | 1 |  |  | M
| 4 | B233 여자탈의실 | R-W0320C2S | 1 | 1 |  |  | M
| 5 | B215 준비실 | R-W1000A2U | 4 | 1 |  |  | M
| 6 | B215 준비실 | R-W1000A2U | 4 | 1 |  |  | M
| 1 | 무대 | AHU1-26,200CMH | 라인 | 1 | #1LRP-N8107D | 2009.4 | M
[6 empty] | #1-1LRP-N8107D |  | M
| 2 | 객석 | AHU2-15,100CMH | 라인 | 1 | #1LRP-N4107D |  | M
[6 empty] | #1-1LRP-N4107D |  | M
| 3 | 로비 | AHU3-20,100CMH | 라인 | 1 | #1LRP-N700D |  | M
[6 empty] | #1-1LRP-N700D |  | M
| 1 | 음악실로비1 | RNW1000T2S | 4 | 1 | RPUW141X9P | 2020.1 | M
| 2 | 음악실로비2 | RNW1000T2S | 4 | 1 |  |  | M
| 3 | 음악실3 | RNW0200C2S | 2 | 1 |  |  | M
| 4 | 음악실4 | RNW0200C2S | 2 | 1 |  |  | M
| 5 | 음악실5 | RNW0200C2S | 2 | 1 |  |  | M
| 6 | 음악실6 | RNW0200C2S | 2 | 1 |  |  | M
| 7 | 음악실7 | RNW0200C2S | 2 | 1 |  |  | M
| 8 | 음악실8 | RNW0200C2S | 2 | 1 |  |  | M
| 9 | 음악실9 | RNW0200C2S | 2 | 1 |  |  | M
| 10 | 음악실10 | RNW0200C2S | 2 | 1 |  |  | M
장비계 |  |  |  |  | 59 | 13

## 문화관
LG EHP 장비현황 문화관
층 |  | 실내명 | 실내기 모델 | 종류 | 수량 | 실외기모델 | 제조년도 | 형식 | 비고
4층 | 1 | 대강의실 | LRD-N110B | 매립 | 1 | #1 | 2010.7 | M
| 2 | 대강의실 | LRD-N110B | 매립 | 1 | LRP-N3505D |  | M
| 3 | 대강의실 | LRD-N83B | 매립 | 1 |  |  | M
| 1 | 강의실1-1 | LRD-N727T | 4 | 1 |  |  | M
| 2 | 강의실1-2 | LRD-N727T | 4 | 1 |  |  | M
| 3 | 강의실2-1 | LRD-N727T | 4 | 1 |  |  | M
| 4 | 강의실2-2 | LRD-N727T | 4 | 1 | #2 |  | M
| 5 | 강의실3-1 | LRD-N727T | 4 | 1 |  |  | M
| 6 | 강의실3-2 | LRD-N727T | 4 | 1 | LRP-N8705D |  | M
| 7 | 강의실4-1 | LRD-N727T | 4 | 1 |  |  | M
| 8 | 강의실4-2 | LRD-N727T | 4 | 1 |  |  | M
| 9 | 강의실5-1 | LRD-N727T | 4 | 1 |  |  | M
| 10 | 강의실5-2 | LRD-N727T | 4 | 1 |  |  | M
| 1 | 강의실19-1 | LRD-N727T | 4 | 1 |  |  | M
| 2 | 강의실19-2 | LRD-N727T | 4 | 1 |  |  | M
| 3 | 강의실18-1 | LRD-N727T | 4 | 1 |  |  | M
| 4 | 강의실18-2 | LRD-N727T | 4 | 1 | #3 |  | M
| 5 | 강의실17-1 | LRD-N727T | 4 | 1 |  |  | M
| 6 | 강의실17-2 | LRD-N727T | 4 | 1 | LRP-N8705D |  | M
| 7 | 강의실16-1 | LRD-N727T | 4 | 1 |  |  | M
| 8 | 강의실16-2 | LRD-N727T | 4 | 1 |  |  | M
| 9 | 강의실15-1 | LRD-N727T | 4 | 1 |  |  | M
| 10 | 강의실15-2 | LRD-N727T | 4 | 1 |  |  | M
| 1 | K426호(교) | RNW0601G2S | 2 | 1 | RPUW16GX9E | 2024.5 | M
| 2 | K427호(교) | RNW0601G2S | 2 | 1 |  |  | M
| 3 | K428호(교) | RNW0601G2S | 2 | 1 |  |  | M
| 4 | K429호(교) | RNW0601G2S | 2 | 1 |  |  | M
| 5 | K430호(교) | RNW0601G2S | 2 | 1 |  |  | M
| 6 | K431호(교) | RNW0601G2S | 2 | 1 |  |  | M
| 7 | K432호(교) | RNW0601G2S | 2 | 1 |  |  | M
| 8 | K433호(교) | RNW0601G2S | 2 | 1 | RPUW12GX9E |  | M
| 9 | K434호(교) | RNW0601G2S | 2 | 1 |  |  | M
| 10 | K420-1호(사) | RNW0830A2U | 4 | 1 |  |  | M
| 11 | K420-2호(사) | RNW0830A2U | 4 | 1 |  |  | M
| 12 | K424-1호(사) | RNW0600A2U | 4 | 1 |  |  | M
| 13 | K424-1호(사) | RNW0600A2U | 4 | 1 |  |  | M
| 1 | 조교실1 | LRD-N727T | 4 | 1 |  | 2010.7 | M
| 2 | 조교실2 | LRD-N727T | 4 | 1 |  |  | M
| 3 | 조교실3 | LRD-N727T | 4 | 1 |  |  | M
| 4 | 교수실10 | LRD-N835TJ | 4 | 1 |  |  | M
| 5 | 교수실11 | LRD-N835TJ | 4 | 1 |  |  | M
| 6 | 교수실12 | LRD-N835TJ | 4 | 1 |  |  | M
| 7 | 교수실13 | LRD-N835TJ | 4 | 1 |  |  | M
| 8 | 교수실14 | LRD-N835TJ | 4 | 1 | #5 |  | M
| 9 | 교수실15 | LRD-N835TJ | 4 | 1 |  |  | M
| 10 | 교수실16 | LRD-N835TJ | 4 | 1 | LRP-N8705D |  | M
| 11 | 교수실17 | LRD-N835TJ | 4 | 1 |  |  | M
| 12 | 교수실18 | LRD-N835TJ | 4 | 1 |  |  | M
3층 | 1 | 강의실K308 | LRD-N1007T | 4 | 1 |  | 2010.7 | M
| 2 | 강의실K309-1 | LRD-N1007T | 4 | 1 |  |  | M
| 3 | 강의실K309-2 | LRD-N1007T | 4 | 1 |  |  | M
| 4 | 강의실K309-3 | LRD-N1007T | 4 | 1 | #6 |  | M
| 5 | 강의실K309-4 | LRD-N1007T | 4 | 1 |  |  | M
| 6 | 강의실K311-1 | LRD-N1007T | 4 | 1 | LRP-N8705DG |  | M
| 7 | 강의실K311-2 | LRD-N1007T | 4 | 1 |  |  | M
| 8 | 강의실K311-3 | LRD-N1007T | 4 | 1 |  |  | M
| 9 | 강의실K311-4 | LRD-N1007T | 4 | 1 |  |  | M
| 1 | K325 | LRD-N727G | 2 | 1 |  | 2006.7 | M
| 2 | 교수실K324 | LRD-N727G | 2 | 1 |  |  | M
| 3 | 교수실K323-2 | LRD-N727G | 2 | 1 |  |  | M
| 4 | 교수실K323-1 | LRD-N727G | 2 | 1 |  |  | M
| 5 | 교수실K322 | LRD-N727G | 2 | 1 | #7 |  | M
| 6 | 교수실K321 | LRD-N727G | 2 | 1 |  |  | M
| 7 | 교수실K320 | LRD-N727G | 2 | 1 | LRP-N8705DG |  | M
| 8 | 교수실K319 | LRD-N727G | 2 | 1 |  |  | M
| 9 | 교수실K318 | LRD-N727G | 2 | 1 |  |  | M
| 10 | 교수실K317 | LRD-N727G | 2 | 1 |  |  | M
| 11 | 교수실K316 | LRD-N727G | 2 | 1 |  |  | M
| 12 | 대각전사무실 | LRD-N727G | 2 | 1 |  |  | M
| 1 | K304-1 | LRD-N1307T | 4 | 1 | #8 LRP-N8705DG | 2010.7 | M
| 2 | K303-1 | LRD-N1107T | 4 | 1 |  |  | M
| 3 | K303-2 | LRD-N1107T | 4 | 1 |  |  | M
| 4 | K310-1 | LRD-N1007T | 4 | 1 |  |  | M
| 5 | K310-2 | LRD-N1007T | 4 | 1 |  |  | M
| 6 | K308-1 | LRD-N1007T | 4 | 1 |  |  | M
| 7 | K308-2 | LRD-N1007T | 4 | 1 |  |  | M
| 8 | K308-3 | LRD-N1007T | 4 | 1 |  |  | M
| 9 | K343 | LRD-N607G | 2 | 1 | LRD-N607G | 2006.7 | M
| 1 | K301-1 | LRD-N1307T | 4 | 1 | #9 LRP-N8705DG | 2010.7 | M
| 2 | K301-2 | LRD-N1307T | 4 | 1 |  |  | M
| 3 | K302-1 | LRD-N1457T | 4 | 1 |  |  | M
| 4 | K302-2 | LRD-N1457T | 4 | 1 |  |  | M
| 5 | K305-1 | LRD-N1107T | 4 | 1 |  |  | M
| 6 | K305-2 | LRD-N1107T | 4 | 1 |  |  | M
| 7 | K304-2 | LRD-N1307T | 4 | 1 |  |  | M
| 1 | K338 | LRD-N1457T | 4 | 1 | #10 LRP-N8705DG |  | M
| 2 | K338 | LRD-N1457T | 4 | 1 |  |  | M
| 3 | K339 | LRD-N1007T | 4 | 1 |  |  | M
| 4 | K339 | LRD-N1007T | 4 | 1 |  |  | M
| 5 | K340 | LRD-N1007T | 4 | 1 |  |  | M
| 6 | K340 | LRD-N1007T | 4 | 1 |  |  | M
2층 | 1 | 102-256A | LRD-N1457T | 4 | 1 | #11 LRP-N8708DG | 2010.7 | M
| 2 | 102-256B | LRD-N1457T | 4 | 1 |  |  | M
| 3 | 102-257 | LRD-N1007T | 4 | 1 |  |  | M
| 4 | 102-259A | LRD-N1007T | 4 | 1 |  |  | M
| 5 | 102-259B | LRD-N1007T | 4 | 1 |  |  | M
| 6 | 102-260 | LRD-N1107T | 4 | 1 |  |  | M
| 7 | 102-245A | LRD-N1107T | 4 | 1 |  |  | M
| 8 | 102-245B | LRD-N1107T | 4 | 1 |  |  | M
| 1 | 102-239A | LRD-N1007T | 4 | 1 | #12 LRP-N8708DG |  | M
| 2 | 102-239B | LRD-N1007T | 4 | 1 |  |  | M
| 3 | 102-241A | LRD-N1007T | 4 | 1 |  |  | M
| 4 | 102-241B | LRD-N1007T | 4 | 1 |  |  | M
| 5 | 102-243A | LRD-N1007T | 4 | 1 |  |  | M
| 6 | 102-243B | LRD-N1007T | 4 | 1 |  |  | M
| 7 | 102-263A | LRD-N1457T | 4 | 1 |  |  | M
| 8 | 102-263B | LRD-N1457T | 4 | 1 |  |  | M
| 1 | 102-211A | LRD-N607G | 2 | 1 | #13 LRP-N5808DG |  | M
| 2 | 102-211B | LRD-N1457T | 4 | 1 |  |  | M
| 3 | 102-211C | LRD-N1457T | 4 | 1 |  |  | M
| 4 | 102-237A | LRD-N1007T | 4 | 1 |  |  | M
| 5 | 102-237B | LRD-N1007T | 4 | 1 |  |  | M
| 1 | 102-211D | LRD-N1457T | 4 | 1 | #14 LRP-N8708DG |  | M
| 2 | 102-215 | LRD-N1307T | 4 | 1 |  |  | M
| 3 | 102-217A | LRD-N1007T | 4 | 1 |  |  | M
| 4 | 102-217B | LRD-N1007T | 4 | 1 |  |  | M
| 5 | 102-219A | LRD-N1007T | 4 | 1 |  |  | M
| 6 | 102-219B | LRD-N1007T | 4 | 1 |  |  | M
| 7 | 102-221A | LRD-N1007T | 4 | 1 |  |  | M
| 8 | 102-221B | LRD-N1007T | 4 | 1 |  |  | M
| 1 | 102-211E | LRD-N1457T | 4 | 1 | #15 LRP-N8708DG |  | M
| 2 | 102-223 | LRD-N1457T | 4 | 1 |  |  | M
| 3 | 102-225 | LRD-N1457T | 4 | 1 |  |  | M
| 4 | 102-227A | LRD-N1007T | 4 | 1 |  |  | M
| 5 | 102-227B | LRD-N1007T | 4 | 1 |  |  | M
| 6 | 102-230 | LRD-N727G | 2 | 1 |  |  | M
| 7 | 102-231 | LRD-N727G | 2 | 1 |  |  | M
| 8 | 102-232 | LRD-N727G | 2 | 1 |  |  | M
1층 | 1 | 102-152 | R-W0601G2S | 2 | 2 | RP-W382X9E | 2025.2 | M
| 2 | 102-154 | R-W0600A2U | 4 | 2 |  |  | M
| 3 | 102-156 | R-W0600A2U | 4 | 2 |  |  | M
| 4 | 102-158 | R-W0600A2U | 4 | 1 |  |  | M
| 5 | 102-159 | R-W0600A2U | 4 | 1 |  |  | M
| 6 | 102-146A | R-W0520C2S | 1 | 1 |  |  | M
| 7 | 102-146B | R-W1300A2U | 4 | 1 |  |  | M
| 8 | 102-144 | R-W0830A2U | 4 | 2 |  |  | M
| 9 | 102-142 | R-W1300A2U | 4 | 2 |  |  | M
| 1 | 102-139 | R-W1300A2U | 4 | 2 | RP-W422X9E |  | M
| 2 | 102-162 | R-W1300A2U | 4 | 2 |  |  | M
| 3 | 로비 | R-W1100A2U | 4 | 2 |  |  | M
| 4 | 102-113 | R-W0721G2S | 2 | 1 |  |  | M
| 5 | 102-114 | R-W0600A2U | 4 | 1 |  |  | M
| 6 | 102-115 | R-W0720A2U | 4 | 1 |  |  | M
| 7 | 102-130 | R-W0600A2U | 4 | 2 |  |  | M
| 8 | 102-131 | R-W0600A2U | 4 | 1 |  |  | M
| 9 | 102-132 | R-W0600A2U | 4 | 1 |  |  | M
|  | 덕암 세미나실 | RNW0830A2S | 4 | 1 | RPUW061S2S | 2021.1 | S
|  | 덕암 세미나실 | RNW0830A2S | 4 | 1 |  |  | S
|  | 덕암 세미나실 | RNW0830A2S | 4 | 1 | RPUW061S2S | 2021.1 | S
|  | 덕암 세미나실 | RNW0830A2S | 4 | 1 |  |  | S
B1 | 1 | 102-B152 | R-W0601G2S | 2 | 2 | RP-W262X9E | 2025.2 | M
| 2 | 102-B154 | R-W0600A2U | 4 | 2 |  |  | M
| 3 | 102-B159 | R-W0600A2U | 4 | 4 |  |  | M
| 4 | 102-B160 | R-W0600A2U | 4 | 1 |  |  | M
| 5 | 102-B161 | R-W0600A2U | 4 | 1 |  |  | M
| 6 | 102-B163 | R-W0720A2U | 4 | 2 |  |  | M
| 1 | 102-B139A | R-W0720A2U | 4 | 2 | RP-W302X9E |  | M
|  | 102-B139B | R-W0600A2U | 4 | 2 |  |  | M
| 2 | 102-B140 | R-W0600A2U | 4 | 4 |  |  | M
| 3 | 102-B143 | R-W0830A2U | 4 | 4 |  |  | M
| 4 | 102-B147 | PW1453T9CR | 중대형 | 1 | PW1453T9CR |  | M
|  | 102-B147 | PW1453T9CR | 중대형 | 1 | PW1453T9CR |  | M
B2 | 1 | B255 무용실1 | R-W1000A2U | 4 | 4 | RP-W362X9E | 2025.2 | M
| 2 | B259 연습실2 | R-W1000A2U | 4 | 3 |  |  | M
| 3 | B260 연습실1 | R-W1000A2U | 4 | 3 |  |  | M
| 1 | B240 연습실3 | R-W1000A2U | 4 | 3 | RP-W462X9E |  | M
| 2 | B241 연습실4 | R-W1000A2U | 4 | 3 |  |  | M
| 3 | B245 무용실2 | R-W1300A2U | 4 | 3 |  |  | M
| 4 | B249-1 여탈 | R-W0320C2S | 1 | 1 |  |  | M
| 5 | B249-2 남탈 | R-W0200C2S | 1 | 1 |  |  | M
| 6 | B250 연극학과 장치제작실 | R-W1300A2U | 4 | 2 |  |  | M
B1 | 1 | 한국음악과 | R-W0320C2S | 1 | 1 | RPUW202X9L | 2025.12 | M
| 2 | 한국음악과 | R-W0320C2S | 1 | 1 |  |  | M
| 3 | 한국음악과 | R-W0400C2S | 1 | 1 |  |  | M
| 4 | 한국음악과 | R-W0400C2S | 1 | 1 |  |  | M
| 5 | 한국음악과 | R-W0400C2S | 1 | 1 |  |  | M
| 6 | 한국음악과 | R-W0400C2S | 1 | 1 |  |  | M
| 7 | 한국음악과 | R-W0720C2S | 1 | 1 |  |  | M
| 8 | 한국음악과 | R-W0720C2S | 2 | 1 |  |  | M
| 9 | 한국음악과 | R-W0521G2S | 2 | 1 |  |  | M
| 10 | 한국음악과 | R-W0831A2U | 4 | 1 |  |  | M
| 11 | 한국음악과 | R-W0831A2U | 4 | 1 |  |  | M
| 12 | 한국음악과 | R-W1001A2U | 4 | 1 |  |  | M
| 13 | 한국음악과 | R-W1001A2U | 4 | 1 |  |  | M
| 14 | 한국음악과 | R-W1001A2U | 4 | 1 |  |  | M
| 15 | 한국음악과 | R-W1001A2U | 4 | 1 |  |  | M
지하기계실 | 1 | 스튜디오 | AHU-1 PATX13A0 |  | 1 | #24 LRP-N2908DG | 2010.7 | M | 2023.11
| 2 | 갤러리 | AHU-2 PATX13A0 |  | 1 | #25 LRP-N2908DG |  | M | 2023.11
| 3 | 소극장 | AHU-3 PATX13A0 |  | 1 | #26 LRP-N2908DG |  | M | 2021.11
| 4 | 대각전 | AHU-4 PATX13A0 |  | 1 | #27 LRP-N4608DG |  | M | 2023.1
장비계 |  |  |  |  | 227 | 32

## 경영관
LG EHP 장비현황 경영관
층 |  | 실내명 | 실내기 모델 | 종류 | 수량 | 실외기모델 | 제조년도 | 형식 | 비고
B1 | 1 | LB106 | RNW0721G2S | 2 | 1 | RPUW102X9L | 2025.2 | M
| 2 | LB107 | RNW0721G2S | 2 | 1 |  |  | M
| 3 | LB108 | RNW0721G2S | 2 | 1 |  |  | M
| 4 | LB109 | RNW0721G2S | 2 | 1 |  |  | M
1층 | 1 | L101-1호 | RNW0830A2U | 4 | 1 | RPUW14EX9H | 2022.2 | M
| 2 | L101-2호 | RNW0830A2U | 4 | 1 |  |  | M
| 3 | L102호 | RNW0720A2U | 4 | 1 |  | 2022.1 | M
| 4 | L110호 비즈마루 | RNW0400A2S | 1 | 1 |  | 2022.2 | M
| 5 | L110호 비즈마루 | RNW0400A2S | 1 | 1 |  |  | M
| 6 | L110호 비즈마루 | RNW0400A2S | 1 | 1 |  |  | M
| 7 | L110호 비즈마루 | RNW0400A2S | 1 | 1 |  |  | M
| 8 | L110호 비즈마루 | RNW1000A2U | 4 | 1 | RPUW14EX9H |  | M
| 9 | L110호 비즈마루 | RNW1000A2U | 4 | 1 |  |  | M
| 10 | L110호 비즈마루 | RNW1000A2U | 4 | 1 |  |  | M
| 11 | L110호 비즈마루 | RNW1000A2U | 4 | 1 |  |  | M
| 12 | L110호 비즈마루 | RNW1000A2U | 4 | 1 |  |  | M
| 13 | L110호 비즈마루 | RNW1000A2U | 4 | 1 |  |  | M
1층 | 1 | 강의실 L101 | RNW0830A2U | 4 | 1 | RP-W362X9L | 2025.2 | M
| 2 | 강의실 L101 | RNW0830A2U | 4 | 1 |  |  | M
| 3 | 강의실 L101 | RNW0830A2U | 4 | 1 |  |  | M
| 4 | 강의실 L101 | RNW0830A2U | 4 | 1 |  |  | M
| 5 | 강의실 L101 | RNW0830A2U | 4 | 1 |  |  | M
| 6 | 강의실 L101 | RNW0830A2U | 4 | 1 |  |  | M
| 7 | L116-1 | RNW1100A2U | 4 | 1 |  |  | M
| 8 | L116-2 | RNW1100A2U | 4 | 1 |  |  | M
| 9 | L117 | RNW0601G2S | 2 | 1 |  |  | M
| 10 | L118 | RNW0601G2S | 2 | 1 |  |  | M
| 11 | L119 | RNW0601G2S | 2 | 1 |  |  | M
| 12 | L119-1 | RNW0601G2S | 2 | 1 |  |  | M
| 13 | 학사복 창고 | RNW0720A2U | 4 | 1 |  |  | M
2층 | 1 | L202 | RNW0720A2U | 4 | 1 | RP-W302X9L |  | M
| 2 | L202 | RNW0830A2U | 4 | 1 |  |  | M
| 3 | L202 | RNW0830A2U | 4 | 1 |  |  | M
| 4 | L202 | RNW0830A2U | 4 | 1 |  |  | M
| 5 | L203 | RNW0720A2U | 4 | 1 |  |  | M
| 6 | L204 | RNW1000A2U | 4 | 1 |  |  | M
| 7 | L205 | RNW0830A2U | 4 | 1 |  |  | M
| 8 | L205 | RNW0830A2U | 4 | 1 |  |  | M
| 8 | L208 | RNW1300A2U | 4 | 1 |  |  | M
| 9 | L208 | RNW1300A2U | 4 | 1 |  |  | M
| 10 | L209 | RNW1100A2U | 4 | 1 |  |  | M
| 11 | L209 | RNW1100A2U | 4 | 1 |  |  | M
| 12 | 행정지지원실 | RNW0220C2S | 1 | 1 |  |  | M
| 13 | 주차관리실 | RNW0220C2S | 1 | 1 |  |  | M
| 14 | L223 | RNW1100A2U | 4 | 1 | RPUW202X9L |  | M
| 15 | L222 | RNW1100A2U | 4 | 1 |  |  | M
| 16 | L221 | RNW1100A2U | 4 | 1 |  |  | M
| 17 | L210 | RNW1000A2U | 4 | 1 |  |  | M
| 18 | L210 | RNW1000A2U | 4 | 1 |  |  | M
3층 | 1 | L303 | RNW0830A2U | 4 | 1 | RPUW182X9L |  | M
| 2 | L303 | RNW0830A2U | 4 | 1 |  |  | M
| 3 | L304 | RNW1100A2U | 4 | 1 |  |  | M
| 4 | L304 | RNW1100A2U | 4 | 1 |  |  | M
| 5 | L305 | RNW1300A2U | 4 | 1 |  |  | M
| 6 | L305 | RNW1300A2U | 4 | 1 |  |  | M
| 7 | L306 | RNW1000A2U | 4 | 1 |  |  | M
| 8 | L306 | RNW1000A2U | 4 | 1 |  |  | M
| 9 | 강의실L311 | RNW1100A2U | 4 | 1 | RPUW122X9L |  | M
| 10 | 강의실L311 | RNW1100A2U | 4 | 1 |  |  | M
| 11 | 강의실L310 | RNW1100A2U | 4 | 1 |  |  | M
| 12 | 강의실L310 | RNW1100A2U | 4 | 1 |  |  | M
| 13 | 강의실L309 | RNW1100A2U | 4 | 1 |  |  | M
| 14 | 강의실L309 | RNW1100A2U | 4 | 1 |  |  | M
장비계 |  |  |  |  | 63 | 8조

## 사회과학관
LG EHP 장비현황 사회 과학관
층 |  | 실내명 | 실내기 모델 | 종류 | 수량 | 실외기모델 | 제조년도 | 형식 | 비고
B1층 | 1 | MB123-1 | RNW1300A2U | 4 | 1 | RPUW142X9L | 2025.2 | M
| 2 | MB123-2 | RNW1300A2U | 4 | 1 |  |  | M
| 3 | MB123-3 | RNW1450A2U | 4 | 1 |  |  | M
1층 | 1 | M122 | RNW1300A2U | 4 | 1 | RP-W362X9L | 2025.2 | M
| 2 | M122 | RNW1300A2U | 4 | 1 |  |  | M
| 3 | M126 | RNW0601G2S | 4 | 1 |  |  | M
| 4 | M127 | RNW1300A2U | 4 | 1 |  |  | M
| 5 | M129 | RNW1300A2U | 4 | 1 |  |  | M
| 6 | M131 | RNW1100A2U | 4 | 1 |  |  | M
| 7 | M131 | RNW1100A2U | 4 | 1 |  |  | M
| 8 | M134 | RNW1300A2U | 4 | 1 |  |  | M
| 9 | M136 | RNW1300A2U | 4 | 1 |  |  | M
| 10 | M107 | RNW0601G2S | 4 | 1 | RP-W302X9L |  | M
| 11 | M108 | RNW0320C2S | 1 | 1 |  |  | M
| 12 | M108 | RNW0320C2S | 1 | 1 |  |  | M
| 13 | M109 | RNW0601G2S | 4 | 1 |  |  | M
| 14 | M110 | RNW0601G2S | 4 | 1 |  |  | M
| 15 | M111 | RNW0830A2U | 4 | 1 |  |  | M
| 16 | M111 | RNW0830A2U | 4 | 1 |  |  | M
| 17 | M114 | RNW0830A2U | 4 | 1 |  |  | M
| 18 | M114 | RNW0830A2U | 4 | 1 |  |  | M
| 19 | M117 | RNW1300A2U | 4 | 1 |  |  | M
| 20 | M117 | RNW1300A2U | 4 | 1 |  |  | M
2층 | 1 | M209-1 | RNW0220C2S | 1 | 1 | RP-W362X9L | 2025.2 | M
| 2 | M209-1 | RNW0220C2S | 1 | 1 |  |  | M
| 3 | M211 | RNW0830A2U | 4 | 1 |  |  | M
| 4 | M211 | RNW0830A2U | 4 | 1 |  |  | M
| 5 | M211 | RNW0830A2U | 4 | 1 |  |  | M
| 6 | M212 | RNW0601G2S | 2 | 1 |  |  | M
| 7 | M213 | RNW0601G2S | 2 | 1 |  |  | M
| 8 | M214 | RNW0601G2S | 2 | 1 |  |  | M
| 9 | M215 | RNW1300A2U | 4 | 1 |  |  | M
| 10 | M215 | RNW1300A2U | 4 | 1 |  |  | M
| 11 | M216 | RNW1300A2U | 4 | 1 |  |  | M
| 12 | M216 | RNW1300A2U | 4 | 1 |  |  | M
| 13 | 열람실 | RNW1300A2U | 4 | 1 | RP-W242X9L |  | M
| 14 | 열람실 | RNW1300A2U | 4 | 1 |  |  | M
| 15 | 열람실 | RNW1300A2U | 4 | 1 |  |  | M
| 16 | 열람실 | RNW1300A2U | 4 | 1 |  |  | M
| 17 | 열람실 | RNW1300A2U | 4 | 1 |  |  | M
| 18 | i-space | RNW1300A2U | 4 | 1 | RP-W362X9L |  | M
| 19 | i-space | RNW1300A2U | 4 | 1 |  |  | M
| 20 | i-space | RNW1300A2U | 4 | 1 |  |  | M
| 21 | 멘토링룸 | RNW0600A2U | 4 | 1 |  |  | M
| 22 | 세미나룸 | RNW0600A2U | 4 | 1 |  |  | M
| 23 | 세미나룸 | RNW0600A2U | 4 | 1 |  |  | M
| 24 | 세미나룸 | RNW0600A2U | 4 | 1 |  |  | M
| 25 | 로비 | RNW1300A2U | 4 | 1 |  |  | M
| 26 | 로비 | RNW1300A2U | 4 | 1 |  |  | M
| 27 | M235학생회실 | RNW1000A2U | 4 | 1 |  |  | M
3층 | 1 | M306-1호(강) | RNW1100A2U | 4 | 1 | RPUW12GX9E | 2024.8 | M
| 2 | M306-2호(강) | RNW1100A2U | 4 | 1 |  |  | M
| 3 | M307호(강) | RNW1000A2U | 4 | 1 |  |  | M
| 4 | M308-1호(강) | RNW0830A2U | 4 | 1 |  |  | M
| 5 | M308-2호(강) | RNW1000A2U | 4 | 1 |  |  | M
| 6 | M308-3호(강) | RNW1000A2U | 4 | 1 | RPUW18GX9E |  | M
| 7 | 학사운영실1 | RNW0830A2U | 4 | 1 |  |  | M
| 8 | 학사운영실2 | RNW1100A2U | 4 | 1 |  |  | M
| 9 | 학사운영실3 | RNW1100A2U | 4 | 1 |  |  | M
| 10 | 학사운영실4 | RNW1100A2U | 4 | 1 |  |  | M
| 11 | 글로벌 세미나룸 | RNW0400C2S | 1 | 1 |  |  | M
| 12 | M334 | RNW0830A2U | 4 | 1 | RPUW162X9L | 2025.2 | M
| 13 | M334 | RNW0830A2U | 4 | 1 |  |  | M
| 14 | M332 | RNW0220C2S | 1 | 1 |  |  | M
| 15 | M332 | RNW0220C2S | 1 | 1 |  |  | M
| 16 | M331 | RNW1100A2U | 4 | 1 |  |  | M
| 17 | M330 | RNW0220C2S | 1 | 1 |  |  | M
| 18 | M330 | RNW0220C2S | 1 | 1 |  |  | M
| 19 | M329 | RNW0521G2S | 4 | 1 |  |  | M
| 20 | M302 | RNW1100A2U | 4 | 1 | RP-W222X9L RPUW122X9L | 2025.2 | M
| 21 | M303 | RNW1100A2U | 4 | 1 |  |  | M
| 22 | M303 | RNW1100A2U | 4 | 1 |  |  | M
| 23 | M304 | RNW1100A2U | 4 | 1 |  |  | M
| 24 | M304 | RNW1100A2U | 4 | 1 |  |  | M
| 25 | M305 | RNW1100A2U | 4 | 1 |  |  | M
| 26 | M305 | RNW1100A2U | 4 | 1 |  |  | M
| 27 | 로비 | RNW1100A2U | 4 | 1 |  |  | M
| 28 | 로비 | RNW1100A2U | 4 | 1 |  |  | M
| 29 | 경비실 | RNW0220C2S | 1 | 1 |  |  | M
4층 | 1 | M454-1호(강) | RNW0830A2U | 4 | 1 | RPUW18GX9E | 2024.8 | M
| 2 | M454-2호(강) | RNW0830A2U | 4 | 1 |  |  | M
| 3 | M455-1호(강) | RNW1000A2U | 4 | 1 |  |  | M
| 4 | M455-2호(강) | RNW1000A2U | 4 | 1 |  |  | M
| 5 | M404-1호(강) | RNW1300A2U | 4 | 1 | RPUW20GX9E |  | M
| 6 | M404-2호(강) | RNW1300A2U | 4 | 1 |  |  | M
| 7 | M436-1호(강) | RNW1100A2U | 4 | 1 |  |  | M
| 8 | M436-2호(강) | RNW1100A2U | 4 | 1 |  |  | M
| 9 | M408-1호(강) | RNW1300A2U | 4 | 1 | RPUW14GX9E |  | M
| 10 | M408-2호(강) | RNW1300A2U | 4 | 1 |  |  | M
| 11 | M409호(교) | RNW0601G2S | 2 | 1 |  |  | M
| 12 | M410호(교) | RNW0601G2S | 2 | 1 |  |  | M
| 13 | M411호(교) | RNW0601G2S | 2 | 1 |  |  | M
| 14 | M412호(교) | RNW0601G2S | 2 | 1 |  |  | M
| 15 | M413호(교) | RNW0601G2S | 2 | 1 | RPUW20GX9E |  | M
| 16 | M414호(교) | RNW0601G2S | 2 | 1 |  |  | M
| 17 | M415호(교) | RNW0601G2S | 2 | 1 |  |  | M
| 18 | M416호(교) | RNW0601G2S | 2 | 1 |  |  | M
| 19 | M417호(교) | RNW0601G2S | 2 | 1 |  |  | M
| 20 | M418호(교) | RNW0601G2S | 2 | 1 |  |  | M
| 21 | M419호(교) | RNW0601G2S | 2 | 1 |  |  | M
| 22 | M420호(교) | RNW0601G2S | 2 | 1 |  |  | M
| 23 | M408-1호(교) | RNW0601G2S | 2 | 1 | RPUW12GX9E |  | M
| 24 | M408-2호(교) | RNW0601G2S | 2 | 1 |  |  | M
| 25 | M408-3호(교) | RNW0601G2S | 2 | 1 |  |  | M
| 26 | M408-4호(교) | RNW0601G2S | 2 | 1 |  |  | M
| 27 | M426호(교) | RNW0601G2S | 2 | 1 |  |  | M
| 28 | M427호(교) | RNW0601G2S | 2 | 1 |  |  | M
| 29 | M428호(교) | RNW0601G2S | 2 | 1 | RPUW18GX9E |  | M
| 30 | M429호(교) | RNW0601G2S | 2 | 1 |  |  | M
| 31 | M430호(교) | RNW0601G2S | 2 | 1 |  |  | M
| 32 | M431호(교) | RNW0601G2S | 2 | 1 |  |  | M
| 33 | M432호(교) | RNW0601G2S | 2 | 1 |  |  | M
| 34 | M433호(교) | RNW0601G2S | 2 | 1 |  |  | M
| 35 | M434호(강) | RNW1300A2U | 4 | 1 |  |  | M
5층 | 1 | M518호(FODE) | RNW0520A2U | 4 | 1 | RPUW12GX9E | 2024.8 | M
| 2 | M519호(정치학) | RNW0720A2U | 4 | 1 |  |  | M
| 3 | M501호(대학원) | RNW0600A2U | 4 | 1 |  |  | M
| 4 | M554-호(강) | RNW1000A2U | 4 | 1 |  |  | M
| 5 | M554-호(강) | RNW1000A2U | 4 | 1 |  |  | M
| 6 | M503-호(세) | RNW0600A2U | 4 | 1 |  |  | M
| 7 | M504-호(세) | RNW0830A2U | 4 | 1 | RPUW18GX9E |  | M
| 8 | M522호(교) | RNW0600A2U | 4 | 1 |  |  | M
| 9 | M523호(교) | RNW0600A2U | 4 | 1 |  |  | M
| 10 | M524호(교) | RNW0600A2U | 4 | 1 |  |  | M
| 11 | M525호(교) | RNW0600A2U | 4 | 1 |  |  | M
| 12 | M526호(교) | RNW0600A2U | 4 | 1 |  |  | M
| 13 | M527호(교) | RNW0600A2U | 4 | 1 | RPUW12GX9E |  | M
| 14 | M528호(교) | RNW0600A2U | 4 | 1 |  |  | M
| 15 | M529호(교) | RNW0600A2U | 4 | 1 |  |  | M
| 16 | M530호(교) | RNW0600A2U | 4 | 1 |  |  | M
| 17 | M531호(교) | RNW0600A2U | 4 | 1 |  |  | M
| 18 | M532호(교) | RNW0600A2U | 4 | 1 | RPUW14GX9E |  | M
| 19 | M533호(교) | RNW0600A2U | 4 | 1 |  |  | M
| 20 | M534호(교) | RNW0600A2U | 4 | 1 |  |  | M
| 21 | M535호(교) | RNW0600A2U | 4 | 1 |  |  | M
| 22 | M536호(교) | RNW0600A2U | 4 | 1 |  |  | M
| 23 | M537호(교) | RNW0600A2U | 4 | 1 |  |  | M
| 24 | M538호(대학원) | RNW1300A2U | 4 | 1 |  |  | M
| 25 | M501호(진성제) | RNW1300A2U | 4 | 1 | RPUW20GX9E | 2024.8 | M
| 26 | M502호(교) | RNW0600A2U | 4 | 1 |  |  | M
| 27 | M503호(교) | RNW0600A2U | 4 | 1 |  |  | M
| 28 | M504호(교) | RNW0600A2U | 4 | 1 |  |  | M
| 29 | M505호(교) | RNW0600A2U | 4 | 1 |  |  | M
| 30 | M506호(교) | RNW0600A2U | 4 | 1 |  |  | M
| 31 | M507호(교) | RNW0600A2U | 4 | 1 |  |  | M
| 32 | M508호(교) | RNW0600A2U | 4 | 1 | RPUW20GX9E |  | M
| 33 | M509호(교) | RNW0600A2U | 4 | 1 |  |  | M
| 34 | M510호(교) | RNW0600A2U | 4 | 1 |  |  | M
| 35 | M511호(교) | RNW0600A2U | 4 | 1 |  |  | M
| 36 | M512호(교) | RNW0600A2U | 4 | 1 |  |  | M
| 37 | M513호(교) | RNW0600A2U | 4 | 1 |  |  | M
| 38 | M514호(교) | RNW0600A2U | 4 | 1 |  |  | M
| 39 | M515호(교) | RNW0600A2U | 4 | 1 |  |  | M
| 40 | M516호(교) | RNW0600A2U | 4 | 1 |  |  | M
| 41 | M517호(교) | RNW0600A2U | 4 | 1 |  |  | M
| 42 | 서버실 | 냉방전용 | 4 | 1 |  |  | S
장비계 |  |  |  |  | 156 | 24

## 정보문화관P동
LG EHP 장비현황 정보문화관P
|  | 실내명 | 실내기 모델 | 종류 | 수량 | 실외기모델 | 제조년도 | 형식 | 비고
6층 | 1 | P601 | RNW0721A2U | 4 | 1 | RP-W342X9L | 2025.3 | M
| 2 | P602 | RNW0600C2S | 1 | 1 |  |  | M
| 3 | P603 | RNW0600C2S | 1 | 1 |  |  | M
| 4 | P604 | RNW0600C2S | 1 | 1 |  |  | M
| 5 | P605 | RNW0600C2S | 1 | 1 |  |  | M
| 6 | P606 | RNW0600C2S | 1 | 1 |  |  | M
| 7 | P607 | RNW0600C2S | 1 | 1 |  |  | M
| 8 | P608 | RNW0600C2S | 1 | 1 |  |  | M
| 9 | P609 | RNW0600C2S | 1 | 1 |  |  | M
| 10 | P610 | RNW0600C2S | 1 | 1 |  |  | M
| 11 | P611 | RNW0600C2S | 1 | 1 |  |  | M
| 12 | P612 | RNW0721A2U | 4 | 1 |  |  | M
| 13 | P621 | RNW0600C2S | 1 | 1 | RP-W342X9L |  | M
| 14 | P622 | RNW0600C2S | 1 | 1 |  |  | M
| 15 | P623 | RNW0600C2S | 1 | 1 |  |  | M
| 16 | P624 | RNW0600C2S | 1 | 1 |  |  | M
| 17 | P625 | RNW0600C2S | 1 | 1 |  |  | M
| 18 | P626 | RNW0600C2S | 1 | 1 |  |  | M
| 19 | P627 | RNW0600C2S | 1 | 1 |  |  | M
| 20 | P628 | RNW0600C2S | 1 | 1 |  |  | M
| 21 | P634 | RNW0600C2S | 1 | 1 |  |  | M
| 22 | P635 | RNW0601A2U | 4 | 1 |  |  | M
| 23 | P636 | RNW0601A2U | 4 | 1 |  |  | M
| 24 | P637 | RNW0601A2U | 4 | 1 |  |  | M
| 25 | P638 | RNW0601A2U | 4 | 1 |  |  | M
| 26 | P639 | RNW0601A2U | 4 | 1 |  |  | M
| 27 | P640 | RNW0600C2S | 1 | 1 |  |  | M
| 28 | P641 | RNW0600C2S | 1 | 1 |  |  | M
5층 | 1 | P501 | RNW0831A2U | 4 | 1 | RPUW142X9L | 2025.3 | M
| 2 | P501 | RNW0831A2U | 4 | 1 |  |  | M
| 3 | P502 | RNW0721A2U | 4 | 1 |  |  | M
| 4 | P502 | RNW0721A2U | 4 | 1 |  |  | M
| 5 | P502 | RNW0721A2U | 4 | 1 |  |  | M
| 6 | 분석실2 | RNW0601A2U | 4 | 1 | RPUW162X9L |  | M
| 7 | 분석실2 | RNW0601A2U | 4 | 1 |  |  | M
| 8 | 분석실2 | RNW0601A2U | 4 | 1 |  |  | M
| 9 | 분석실2 | RNW0400C2S | 1 | 1 |  |  | M
| 10 | 분석실1 | RNW0831A2U | 4 | 1 |  |  | M
| 11 | 분석실1 | RNW0831A2U | 4 | 1 |  |  | M
| 12 | P503-1 | RNW0831A2U | 4 | 1 | RP-W302X9L |  | M
| 13 | P503-1 | RNW0831A2U | 4 | 1 |  |  | M
| 14 | P503 | RNW100A2U | 4 | 1 |  |  | M
| 15 | P503 | RNW100A2U | 4 | 1 |  |  | M
| 16 | P504 | RNW0831A2U | 4 | 1 |  |  | M
| 17 | P504 | RNW0831A2U | 4 | 1 |  |  | M
| 18 | P505 | RNW0831A2U | 4 | 1 |  |  | M
| 19 | P505 | RNW0831A2U | 4 | 1 |  |  | M
| 20 | 장비실 | RNW0601A2U | 4 | 1 |  |  | M
4층 | 1 | 402-1호 | RNW100P2S | 4 | 1 | RPUW14GX9E | 2021.11 | M
| 2 | 402-2호 | RNW1000T2S | 4 | 1 |  |  | M
| 3 | 402-3호 | RNW1300T2S | 4 | 1 |  |  | M
| 4 | 402-4호 | RNW1300T2S | 4 | 1 |  |  | M
| 5 | 403-1호 | RNW100P2S | 4 | 1 | RPUW16GX9E |  | M
| 6 | 403-2호 | RNW1000T2S | 4 | 1 |  |  | M
| 7 | 403-3호 | RNW1300T2S | 4 | 1 |  |  | M
| 8 | 403-4호 | RNW1300T2S | 4 | 1 |  |  | M
| 9 | P401-1호 | RNW0830A2U | 4 | 1 | RPUW16GX9E | 2022.1 | M
| 10 | P401-2호 | RNW0830A2U | 4 | 1 |  |  | M
| 11 | P401-3호 | RNW0830A2U | 4 | 1 |  |  | M
| 12 | P401-4호 | RNW0830A2U | 4 | 1 |  |  | M
| 13 | P404호 | RNW1450A2U | 4 | 1 |  |  | M
| 14 | P405호 | RNW1300A2U | 4 | 1 |  |  | M
| 15 | AI 융합행정실 | RNW0520A2U | 4 | 1 | RPUW14GX9E | 2021.7 | M
| 16 | AI 융합행정실 | RNW0520A2U | 4 | 1 |  |  | M
| 17 | AI 융합행정실 | RNW0400A2U | 4 | 1 |  |  | M
3층 | 1 | 304-1 | LRD-N1457TJ | 4 | 1 | #3LRP-N2908D |  | M
| 2 | 304-2 | LRD-N1457TJ | 4 | 1 |  |  | M
| 3 | P305 | RNW0831A2U | 4 | 1 | RP-W222X9L | 2025.2 | M
| 4 | P305 | RNW0831A2U | 4 | 1 |  |  | M
| 5 | P306 | RNW0831A2U | 4 | 1 |  |  | M
| 6 | P306 | RNW0831A2U | 4 | 1 |  |  | M
| 7 | P307 | RNW0601G2S | 2 | 1 |  |  | M
| 8 | P308 | RNW0601G2S | 2 | 1 |  |  | M
| 9 | P309 | RNW0601G2S | 2 | 1 |  |  | M
| 10 | P309 | RNW0601G2S | 2 | 1 |  |  | M
2층 | 1 | P201-1호 | RNW1000A2S | 4 | 1 | RPUW221X9P | 2021.12 | M
| 2 | P201-2호 | RNW1000A2S | 4 | 1 |  |  | M
| 3 | P202-1호 | RNW1000A2S | 4 | 1 |  |  | M
| 4 | P202-2호 | RNW1000A2S | 4 | 1 |  |  | M
| 5 | P203호 | RNW1300A2U | 4 | 1 |  |  | M
| 6 | P205-1호 | RNW1100A2U | 4 | 1 |  |  | M
| 7 | P205-2호 | RNW1100A2U | 4 | 1 |  |  | M
| 8 | P207호 | RNW1100A2U | 4 | 1 |  |  | M
| 9 | P207호 | RNW1000A2S | 4 | 1 | RPUW101S9S | 2025.2 | M
| 10 | P206호 | RNW0721A2U | 4 | 1 |  |  | M
| 11 | P206호 | RNW0721A2U | 4 | 1 |  |  | M
| 12 | P204호(좌선실1) | RNW0830A2U | 4 | 1 | RPUW081S9S | 2024.2 | M
| 13 | P204호(좌선실2) | RNW0830A2U | 4 | 1 |  |  | M
| 14 | P204호(좌선실3) | RNW0600A2U | 4 | 1 |  |  | M
| 15 | P204호(좌선실4) | RNW0600A2U | 4 | 1 | RPUW081S9S | 2024.2 | M
| 16 | P204호(좌선실5) | RNW1450P2S | 4 | 1 |  |  | M
1층 | 1 | P201 | RNW0721A2U | 4 | 1 | RP-W242X9L | 2025.2 | M
| 2 | P202 | RNW0831A2U | 4 | 1 |  |  | M
| 3 | P203 | RNW0721A2U | 4 | 1 |  |  | M
| 4 | P204 | RNW0831A2U | 4 | 1 |  |  | M
| 5 | P205 | RNW1000A2S | 4 | 1 |  |  | M
| 6 | P210 | RNW0721A2U | 4 | 1 |  |  | M
| 7 | P211 | RNW0721A2U | 4 | 1 |  |  | M
| 8 | P212 | RNW0601A2U | 4 | 1 |  |  | M
| 9 | P213 | RNW0601A2U | 4 | 1 |  |  | M
장비계 |  |  |  |  | 100 | 16

## 다향관
LG EHP 장비현황 다향관
층 |  | 실내명 | 실내기 모델 | 종류 | 수량 | 실외기모델 | 설치년도 | 형식 | 비고
3층 | 1 | 4 | LRD-N1457T | 4 | 1 | #1 LRP-V8708D | 2011.7 | M
| 2 | 4 | LRD-N1457T | 4 | 1 |  |  | M
| 3 | 4 | LRD-N1457T | 4 | 1 |  |  | M
| 4 | 4 | LRD-N1457T | 4 | 1 |  |  | M
| 5 | 4 | LRD-N1457T | 4 | 1 |  |  | M
| 6 | 4 | LRD-N1457T | 4 | 1 |  |  | M
| 7 | A/S 실 | TNW0720P2S | 4 | 1 | TUW0720P2S |  | S
2층 | 1 | 컴퓨터실 | RNW0831T2S | 4 | 1 | RPUW102X9L | 2026.2 | M
| 2 | 컴퓨터실 | RNW0831T2S | 4 | 1 |  |  | M
| 3 | 컴퓨터실 | RNW0831T2S | 4 | 1 |  |  | M
1층 | 1 | 컴퓨터실-2 (노트북존) | R-W1100A2U | 4 | 4 | RPUW16GX9E | 2025.2 | M
| 2 | 컴퓨터실-3 (노트북존) | R-W0720A2U | 4 | 4 | RPUW16GX9E |  | M
| 3 | 109 세미나실1 | R-W0520C2S | 1 | 1 |  |  | M
| 4 | 109 세미나실2 | R-W0520C2S | 1 | 1 |  |  | M
| 5 | 109 세미나실3 | R-W0520C2S | 1 | 1 |  |  | M
| 6 | 컴퓨터실-1 | R-W1000A2U | 4 | 1 | RPUW12GX9E |  | M
| 7 | 컴퓨터실-2 | R-W1000A3U | 4 | 1
| 8 | 컴퓨터실-3 | R-W1000A4U | 4 | 1
장비계 |  |  |  |  | 24 | 6

## 혜화관
LG EHP 장비현황 혜화관
층 |  | 실내명 | 실내기 모델 | 종류 | 수량 | 실외기모델 | 제조년도 | 형식 | 비고
6층(좌) | 1 | 207-614-1호 | RNW1450T2S | 4 | 1 | RPUW20GX9E | 2019.12 | M
| 2 | 207-614-2호 | RNW1450T2S | 4 | 1 |  |  | M
| 3 | 207-615-1호 | RNW1450T2S | 4 | 1 |  |  | M
| 4 | 207-615-2호 | RNW1450T2S | 4 | 1 |  |  | M
| 5 | 207-642-1호 | RNW0720A2U | 4 | 1 | RPUW20GX9E | 2022.11 | M
| 6 | 207-642-2호 | RNW0720A2U | 4 | 1 |  |  | M
| 7 | 207-642-3호 | RNW0720A2U | 4 | 1 |  |  | M
| 8 | 207-601호 | RNW0830A2U | 4 | 1 |  |  | M
| 9 | 207-603호 | RNW0720A2U | 4 | 1 |  |  | M
| 10 | 207-604-1호 | RNW0830A2U | 4 | 1 |  |  | M
| 11 | 207-604-2호 | RNW0830A2U | 4 | 1 |  |  | M
| 12 | 207-606호 | RNW0521G2S | 2 | 1 | RPUW12GX9E | 2022.11 | M
| 13 | 207-607호 | RNW0521G2S | 2 | 1 |  |  | M
| 14 | 207-608호 | RNW0521G2S | 2 | 1 |  |  | M
| 15 | 207-610호 | RNW0520C2S | 1 | 1 |  |  | M
| 16 | 207-612-1호 | RNW0830A2U | 4 | 1 |  |  | M
| 17 | 207-612-2호 | RNW0830A2U | 4 | 1 |  |  | M
6층(우) | 1 | 207-617-1호 | RNW0830A2U | 4 | 1 | RPUW20GX9E | 2022.11 | M
| 2 | 207-617-2호 | RNW0830A2U | 4 | 1 |  |  | M
| 3 | 207-617-3호 | RNW0830A2U | 4 | 1 |  |  | M
| 4 | 207-617-4호 | RNW0830A2U | 4 | 1 |  |  | M
| 5 | 207-620-1호 | RNW0600A2U | 4 | 1 |  |  | M
| 6 | 207-620-2호 | RNW0830A2U | 4 | 1 |  |  | M
| 7 | 207-622호 | RNW0521G2S | 2 | 1 |  |  | M
| 8 | 207-623호 | RNW0200C2S | 1 | 1 |  |  | M
| 9 | 207-623호 | RNW0200C2S | 1 | 1 |  |  | M
| 10 | 207-623호 | RNW0600A2U | 4 | 1 | RPUW16GX9E | 2022.11 | M
| 11 | 207-623호-1 | RNW0830A2U | 4 | 1 |  |  | M
| 12 | 207-625-1호 | RNW0720A2U | 4 | 1 |  |  | M
| 13 | 207-625-2호 | RNW0720A2U | 4 | 1 |  |  | M
| 14 | 207-628-1호 | RNW1000A2U | 4 | 1 |  |  | M
| 15 | 207-628-2호 | RNW1000A2U | 4 | 1 |  |  | M
| 16 | 207-631-1호 | RNW0200C2S | 1 | 1 |  |  | M
| 17 | 207-631-2호 | RNW0320C2S | 1 | 1 |  |  | M
| 18 | 207-631-3호 | RNW0720A2U | 4 | 1 |  |  | M
| 19 | 207-634호 | RNW0720A2U | 4 | 1 | RPUW12GX9E | 2022.11 | M
| 20 | 207-636호 | RNW0720A2U | 4 | 1 |  |  | M
| 21 | 207-637호 | RNW1000A2U | 4 | 1 |  |  | M
| 22 | 207-639호 | RNW1000A2U | 4 | 1 |  |  | M
| 23 | 207-640호 | RNW0600A2U | 4 | 1 |  |  | M
5층(좌) | 1 | 207-543호 | RNW0830A2U | 4 | 1 | RPUW14GX9E | 2022. 10 | M
| 2 | 207-501-1호 | RNW1000A2U | 4 | 1 |  |  | M
| 3 | 207-501-2호 | RNW0600A2U | 4 | 1 |  |  | M
| 4 | 207-504-1호 | RNW0720A2U | 4 | 1 |  |  | M
| 5 | 207-504-2호 | RNW0720A2U | 4 | 1 |  |  | M
| 6 | 207-504-3호 | RNW0720A2U | 4 | 1 |  |  | M
| 7 | 207-505호 | RNW0520A2U | 4 | 1 | RPUW14GX9E | 2022. 10 | M
| 8 | 207-506호 | RNW0720A2U | 4 | 1 |  |  | M
| 9 | 207-507호 | RNW0600A2U | 4 | 1 |  |  | M
| 10 | 207-508호 | RNW0230C2S | 1 | 1 |  |  | M
| 11 | 207-510호 | RNW0230C2S | 1 | 1 |  |  | M
| 12 | 207-512-1호 | RNW0830A2U | 4 | 1 | RPUW14FX9V | 2022.6 | M
| 13 | 207-512-2호 | RNW0830A2U | 4 | 1 |  |  | M
| 14 | 207-514-1호 | RNW0830A2U | 4 | 1 |  |  | M
| 15 | 207-514-2호 | RNW0830A2U | 4 | 1 |  |  | M
5층(우) | 1 | 520-1호(미래융합) | RNW1450T2S | 4 | 1 | RPUW20GX9E | 2019.2 | M
| 2 | 520-2호(미래융합) | RNW1450T2S | 4 | 1 |  |  | M
| 3 | 520-3호(미래융합) | RNW1450T2S | 4 | 1 |  |  | M
| 4 | 520-4호(미래융합) | RNW1450T2S | 4 | 1 |  |  | M
| 5 | 207-517-1호 | RNW1000A2U | 4 | 1 | RPUW20GX9E | 2022.11 | M
| 6 | 207-517-2호 | RNW1000A2U | 4 | 1 |  |  | M
| 7 | 207-522호 | RNW1100A2U | 4 | 1 |  |  | M
| 8 | 207-523호 | RNW1100A2U | 4 | 1 |  |  | M
| 9 | 207-525호 | RNW1300A2U | 4 | 1 |  |  | M
| 10 | 207-527호 | RNW0320C2S | 1 | 1 |  |  | M
| 11 | 207-528호 | RNW0320C2S | 1 | 1 |  |  | M
| 12 | 207-529호 | RNW0320C2S | 1 | 1 | RPUW12GX9E | 2022.8 | M
| 13 | 207-530호 | RNW0320C2S | 1 | 1 |  |  | M
| 14 | 207-531호 | RNW0400A2U | 4 | 1 |  |  | M
| 15 | 207-532호 | RNW0230C2S | 1 | 1 |  |  | M
| 16 | 207-533호 | RNW0230C2S | 1 | 1 |  |  | M
| 17 | 207-533-1호 | RNW0230C2S | 1 | 1 |  |  | M
| 18 | 207-534호 | RNW0720A2U | 4 | 1 |  |  | M
| 19 | 207-537-1호 | RNW0200C2S | 1 | 1 | RPUW10GX9E | 2024.8 | M
| 20 | 207-537-2호 | RNW0200C2S | 1 | 1 |  |  | M
| 21 | 207-537-3호 | RNW0320C2S | 1 | 1 |  |  | M
| 22 | 207-538-1호 | RNW0720A2U | 4 | 1 |  | 2022.12 | M
| 23 | 207-538-2호 | RNW0720A2U | 4 | 1 |  |  | M
| 24 | 207-539호 | RNW0720A2U | 4 | 1 |  |  | M
| 25 | 207-540호 | RNW0830A2U | 4 | 1 |  |  | M
4층(좌) | 1 | 403호 | RNW0830T2S | 4 | 1 | RPW341X9H | 2015.12 | M
| 2 | 404호 | RNW0830T2S | 4 | 1 |  |  | M
| 3 | 405호 | RNW0830T2S | 4 | 1 |  |  | M
| 4 | 406호 | RNW0830T2S | 4 | 1 |  |  | M
| 5 | 408-1호 | RNW0200C2S | 1 | 1 |  |  | M
| 6 | 408-2호 | RNW0520C2S | 1 | 1 |  |  | M
| 7 | 410호 | RNW0320C2S | 1 | 1 |  |  | M
| 8 | 411호 | RNW0720T2S | 4 | 1 |  |  | M
| 9 | 412호 | RNW1100T2S | 4 | 1 |  |  | M
| 10 | 413호 | RNW1100T2S | 4 | 1 |  |  | M
| 11 | 414호 | RNW1100T2S | 4 | 1 |  |  | M
| 12 | 415호 | RNW1100T2S | 4 | 1 |  |  | M
4층(중) | 1 | 416호 | RNW0720T2S | 4 | 1 | RPW301X9H | 2015.12 | M
| 2 | 418-1호 | RNW1000T2S | 4 | 1 |  |  | M
| 3 | 418-2호 | RNW0720T2S | 4 | 1 |  |  | M
| 4 | 418-3호 | RNW0320C2S | 1 | 1 |  |  | M
| 5 | 418-4호 | RNW0720T2S | 4 | 1 |  |  | M
| 6 | 420-1호 | RNW0720T2S | 4 | 1 |  |  | M
| 7 | 420-2호 | RNW0720T2S | 4 | 1 |  |  | M
| 8 | 440호 | RNW1000T2S | 4 | 1 |  |  | M
| 9 | 442호 | RNW0830T2S | 4 | 1 |  |  | M
| 10 | 443호 | RNW1000T2S | 4 | 1 |  |  | M
| 11 | 402호 | RNW1000T2S | 4 | 1 |  |  | M
4층(우) | 1 | 421호 | RNW0830A2U | 4 | 1 | RPUW12JX9V | 2022.5 | M
| 2 | 422호 | RNW0830A2U | 4 | 1 |  |  | M
| 3 | 423호 | RNW0830A2U | 4 | 1 |  |  | M
| 4 | 424호 | RNW0830A2U | 4 | 1 |  |  | M
| 5 | 428호 | RNW1100T2S | 4 | 1 | RPW261X9H | 2015.12 | M
| 6 | 430호 | RNW1100T2S | 4 | 1 |  |  | M
| 7 | 431호 | RNW1100T2S | 4 | 1 |  |  | M
| 8 | 434호 | RNW0830T2S | 4 | 1 |  |  | M
| 9 | 436호 | RNW0830T2S | 4 | 1 |  |  | M
| 10 | 437호 | RNW0830T2S | 4 | 1 |  |  | M
| 11 | 438호 | RNW0830T2S | 4 | 1 |  |  | M
| 12 | 439호 | RNW0830T2S | 4 | 1 |  |  | M
3층(좌) | 1 | 342-1호 | RNW1000T2S | 4 | 1 | RPW421X9H | 2015.12 | M
| 2 | 342-2호 | RNW1000T2S | 4 | 1 |  |  | M
| 3 | 303호-1 | RNW1000T2S | 4 | 1 |  |  | M
| 4 | 303호-2 | RNW1000T2S | 4 | 1 |  |  | M
| 5 | 304호 | RNW0830T2S | 4 | 1 |  |  | M
| 6 | 305호 | RNW0830T2S | 4 | 1 |  |  | M
| 7 | 306호 | RNW0830T2S | 4 | 1 |  |  | M
| 8 | 307호 | RNW1000T2S | 4 | 1 |  |  | M
| 9 | 310호 | RNW0320C2S | 1 | 1 |  |  | M
| 10 | 313-1호 | RNW1100T2S | 4 | 1 |  |  | M
| 11 | 313-2호 | RNW1100T2S | 4 | 1 |  |  | M
| 12 | 315-1호 | RNW1100T2S | 4 | 1 |  |  | M
| 13 | 315-2호 | RNW1100T2S | 4 | 1 |  |  | M
3층(중앙) | 1 | 세미나실 | RNW0830T2S | 4 | 1 |  | 2017.1 | M
| 2 | 세미나실 | RNW0830T2S | 4 | 1 |  |  | M
| 3 | 세미나실 | RNW0830T2S | 4 | 1 |  |  | M
| 4 | 세미나실 | RNW0720T2S | 4 | 1 |  |  | M
| 5 | 세미나실 | RNW0720T2S | 4 | 1 |  |  | M
| 6 | 세미나실 | RNW0520T2S | 4 | 1 |  |  | M
| 7 | 세미나 장비실 | RNW0230C2S | 1 | 1 |  |  | M
3층(우) | 1 | 322호 | RNW1100T2S | 4 | 1 | RPW441X9H | 2015.12 | M
| 2 | 323호 | RNW1100T2S | 4 | 1 |  |  | M
| 3 | 324-1호 | RNW1100T2S | 4 | 1 |  |  | M
| 4 | 324-2호 | RNW1100T2S | 4 | 1 |  |  | M
| 5 | 328-1호 | RNW1000T2S | 4 | 1 |  |  | M
| 6 | 328-2호 | RNW1000T2S | 4 | 1 |  |  | M
| 7 | 332호 | RNW0830T2S | 4 | 1 | RPW201X9H | 2015.12 | M
| 8 | 334호 | RNW1100T2S | 4 | 1 |  |  | M
| 9 | 336호 | RNW0830T2S | 4 | 1 |  |  | M
| 10 | 337-1호 | RNW0830T2S | 4 | 1 |  |  | M
| 11 | 337-2호 | RNW0830T2S | 4 | 1 |  |  | M
| 12 | 339-1호 | RNW1000T2S | 4 | 1 |  |  | M
| 13 | 339-2호 | RNW1000T2S | 4 | 1 |  |  | M
2층(좌) | 1 | 201호 | RNW0830T2S | 4 | 1 | RPW341X9H | 2015.12 | M
| 2 | 203호-1호 | RNW0830T2S | 4 | 1 |  |  | M
| 3 | 203호-2호 | RNW0830T2S | 4 | 1 |  |  | M
| 4 | 205호 | RNW0830T2S | 4 | 1 |  |  | M
| 5 | 206호 | RNW0830T2S | 4 | 1 |  |  | M
| 6 | 207호 | RNW0520A2S | 4 | 1 |  |  | M
| 7 | 208호 | RNW0520A2S | 4 | 1 |  |  | M
| 8 | 212-1호 | RNW1100T2S | 4 | 1 |  |  | M
| 9 | 212-2호 | RNW1100T2S | 4 | 1 |  |  | M
| 10 | 214-1호 | RNW1100T2S | 4 | 1 |  |  | M
| 11 | 214-2호 | RNW1100T2S | 4 | 1 |  |  | M
2층(중) | 1 | 세미나실 | RNW0830T2S | 4 | 1 | RPW201X9H | 2015.12 | M
| 2 | 세미나실 | RNW0830T2S | 4 | 1 |  |  | M
| 3 | 세미나실 | RNW0830T2S | 4 | 1 |  |  | M
| 4 | 세미나실 | RNW0830T2S | 4 | 1 |  |  | M
| 5 | 세미나실 | RNW0830T2S | 4 | 1 |  |  | M
| 6 | 세미나실 | RNW0830T2S | 4 | 1 |  |  | M
| 7 | 세미나실 | RNW0830T2S | 4 | 1 |  |  | M
| 8 | 세미나실 | RNW0830T2S | 4 | 1 |  |  | M
| 9 | 세미나준비실 | RNW0520C2S | 2 | 1 |  |  | M
|  | 2층컴퓨터실1 | RNW1450T2S | 4 | 1 | RPUW1009S9S | 2020.11 | S
|  | 2층컴퓨터실2 | RNW1450T2S | 4 | 1 |  |  | S
2층(우) | 1 | 222-1호 | RNW1100T2S | 4 | 1 | RPW441X9H | 2015.12 | M
| 2 | 222-2호 | RNW1100T2S | 4 | 1 |  |  | M
| 3 | 224-1호 | RNW1100T2S | 4 | 1 |  |  | M
| 4 | 224-2호 | RNW1100T2S | 4 | 1 |  |  | M
| 5 | 224-3호 | RNW0400C2S | 1 | 1 |  |  | M
| 6 | 229-1호 | RNW1000T2S | 4 | 1 |  |  | M
| 7 | 229-2호 | RNW1000T2S | 4 | 1 |  |  | M
| 8 | 233-1호(강의실) | RNW1450T2S | 4 | 1 |  |  | M
| 9 | 233-2호(교수실) | RNW0520T2S | 2 | 1 |  |  | M
| 10 | 236-1호 | RNW0830T2S | 4 | 1 |  |  | M
| 11 | 236-2호 | RNW0830T2S | 4 | 1 |  |  | M
| 12 | 238-1호(강의실) | RNW1450T2S | 4 | 1 |  |  | M
| 13 | 238-2호(교수실) | RNW0520T2S | 2 | 1 |  |  | M
| 14 | 240호 | RNW0830T2S | 4 | 1 |  |  | M
1층(좌) | 1 | 103호 | RNW0830T2S | 4 | 1 | RPW301X9H | 2015.12 | M
| 2 | 104호 | RNW0830T2S | 4 | 1 |  |  | M
| 3 | 105호 | RNW0830T2S | 4 | 1 |  |  | M
| 4 | 106호 | RNW0830T2S | 4 | 1 |  |  | M
| 5 | 107호 | RNW1000T2S | 4 | 1 |  |  | M
| 6 | 112호 | RNW1100T2S | 4 | 1 |  |  | M
| 7 | 113호 | RNW1100T2S | 4 | 1 |  |  | M
| 8 | 114호 | RNW1100T2S | 4 | 1 |  |  | M
| 9 | 115호 | RNW1100T2S | 4 | 1 |  |  | M
| 10 | 138-1호(미화원) | RNW0320C2S | 1 | 1 |  |  | M
1층(중) | 1 | 118-1호 | RNW1000T2S | 4 | 1 | RPW261X9H | 2015.12 | M
| 2 | 118-2호 | RNW1000T2S | 4 | 1 |  |  | M
| 3 | 118-3호 | RNW0520C2S | 1 | 1 |  |  | M
| 6 | 불교미술 실기실 | RNW1300A2U | 4 | 1 |  |  | M
| 8 | 120호 | RNW0320C2S | 1 | 1 |  |  | M
| 9 | 121호 | RNW0520C2S | 1 | 1 |  |  | M
| 10 | 122호 | RNW1100T2S | 4 | 1 |  |  | M
| 11 | 139호 | RNW0830T2S | 4 | 1 |  |  | M
| 12 | 140호 | RNW1000T2S | 4 | 1 |  |  | M
1층(우) | 1 | 123호 | RNW1100T2S | 4 | 1 | RPW341X9H | 2015.12 | M
| 2 | 124호 | RNW1100T2S | 4 | 1 |  |  | M
| 3 | 125호 | RNW1100T2S | 4 | 1 |  |  | M
| 4 | 128-1 | RNW1000T2S | 4 | 1 |  |  | M
| 5 | 128-2 | RNW1000B2S | 매립 | 1 |  |  | M
| 6 | 132호 | RNW1000T2S | 4 | 1 |  |  | M
| 7 | 134호 | RNW0830T2S | 4 | 1 |  |  | M
| 8 | 136호 | RNW0830T2S | 4 | 1 |  |  | M
| 9 | 137호 | RNW0830T2S | 4 | 1 |  |  | M
| 10 | 138호 | RNW0830T2S | 4 | 1 |  |  | M
장비계 |  |  |  |  | 213 | 29

## 혜화별관
LG EHP 장비현황 혜화별관
층 | 순위 | 실내명 | 실내기 모델 | 종류 | 수량 | 실외기모델 | 제조년도 | 형식 | 비고
1층 | 1 | H103호 | RNW1300A2S | 4 | 1 | RPUW100S9S | 2021.02 | M
| 2 | H104호 | RNW0720A2S | 4 | 1 |  |  | M
|  | 스튜디오 조정실 | TNW0900M2S | 4 | 1 | TUW0900M2S | 2017.5 | S
|  | 스튜디오 1실 | TNW0900M2S | 4 | 1 | TUW0900M2S | 2017.5 | S
|  | 스튜디오 2실 | TNW0900M2S | 4 | 1 | TUW0900M2S | 2017.5 | S
|  | 103호 | TNW0720B2SR | 4 | 1 | UUW072042SR | 2021.08 | S
2층 | 3 | H203-1호 | RNW1300A2S | 4 | 1 | RPUW141X9P | 2020.12 | M
| 4 | H203-2호 | RNW0720A2S | 4 | 1 |  |  | M
| 5 | H204-1호 | RNW1450A2S | 4 | 1 |  |  | M
| 6 | H204-2호 | RNW1450A2S | 4 | 1 |  |  | M
3층 | 7 | H301 | LRD-N1107T | 4 | 1 | LRP-N1608D | 2010.4 | M
| 8 | H302 | LRD-N1107T | 4 | 1 |  |  | M
| 9 | H303 | LRD-N1107T | 4 | 1 |  |  | M
| 10 | H304 | LRD-N1107T | 4 | 1 |  |  | M
| 11 | H305 | LRD-N405C | 1 | 1 |  |  | M
| 12 | H306 | LRD-N405C | 1 | 1 | LRP-N4107D |  | M
| 13 | H307 | LRD-N405C | 1 | 1 |  |  | M
| 14 | H307 | LRD-N405C | 1 | 1 |  |  | M
| 15 | H307 | LRD-N1107T | 4 | 1 |  |  | M
| 16 | H308 | LRD-N1107T | 4 | 1 |  |  | M
| 17 | H309 | LRD-N405C | 1 | 1 |  |  | M
| 18 | 복도 | LRD-N607T | 4 | 1 |  |  | M
장비계 |  |  |  |  | 22 | 8

## 법학관
LG EHP 장비현황 법학관
층 | 순위 | 실내명 | 실내기 모델 | 종류 | 수량 | 실외기모델 | 제조년도 | 형식 | 비고
1층 | 1 | B158-1호(강) | RNW0830A2U | 4 | 1 | 메인RPUW20GX9E서버(RPUW12GX9E) | 2023.7 | M
| 2 | B158-2호(강) | RNW0830A2U | 4 | 1 |  |  | M
| 3 | B159호(강) | RNW0830A2U | 4 | 1 |  |  | M
| 4 | B160호(강) | RNW0830A2U | 4 | 1 |  |  | M
| 5 | 만해관경비실 | RNW0200C2S | 1 | 1 |  |  | M
| 6 | B162호(세) | RNW0830A2U | 4 | 1 |  |  | M
| 7 | B162-1호(세) | RNW0720A2U | 4 | 1 |  |  | M
| 8 | B161-1호(모의) | RNW0830A2U | 4 | 1 |  |  | M
| 9 | B161-2호(모의) | RNW0830A2U | 4 | 1 |  |  | M
| 10 | B161-3호(모의) | RNW0830A2U | 4 | 1 |  |  | M
| 11 | B161-4호(모의) | RNW0830A2U | 4 | 1 |  |  | M
| 12 | 모의법정전실 | RNW1000A2U | 4 | 1 |  |  | M
| 13 | B163-1호(강) | RNW1000A2U | 4 | 1 | 메인RPUW20GX9E서버(RPUW12GX9E) |  | M
| 14 | B163호(강1) | RNW0830A2U | 4 | 1 |  |  | M
| 15 | B163호(강2) | RNW0830A2U | 4 | 1 |  |  | M
| 16 | B163호(강3) | RNW0830A2U | 4 | 1 |  |  | M
| 17 | B164호 | RNW1000A2U | 4 | 1 |  |  | M
| 18 | B165호(학) | RNW0830A2U | 4 | 1 |  |  | M
| 19 | B166-1호(사) | RNW0830A2U | 4 | 1 |  |  | M
| 20 | B166-2호(사) | RNW0830A2U | 4 | 1 |  |  | M
| 21 | B167-1호(사) | RNW0830A2U | 4 | 1 |  |  | M
| 22 | B167-2호(사) | RNW0830A2U | 4 | 1 |  |  | M
| 23 | B168호(원) | RNW0520A2U | 4 | 1 |  |  | M
| 24 | 열람실 복도1 | RNW1450A2U | 4 | 1 | 메인RPUW12GX9E서버(RPUW12GX9E) |  | M
| 25 | 경비실앞복도2 | RNW1450A2U | 4 | 1 |  |  | M
| 26 | 경비실 복도3 | RNW1450A2U | 4 | 1 |  |  | M
| 27 | 경비실 복도4 | RNW1450A2U | 4 | 1 |  |  | M
| 28 | 경비실 휴게실 | RNW0200C2S | 1 | 1 |  |  | M
| 29 | 락카툼 | RNW1450A2U | 4 | 1 |  |  | M
| 30 | 169호(법학) | RNW0400C2S | 4 | 1 | 메인RPUW18GX9E |  | M
| 31 | 170호(상담) | RNW0400C2S | 4 | 1 |  |  | M
| 32 | 171호(형사) | RNW0400C2S | 4 | 1 |  |  | M
| 33 | 174호(강) | RNW1000A2U | 4 | 1 |  |  | M
| 34 | 154호(사법) | RNW0520C2S | 1 | 1 |  |  | M
| 35 | 155호(공법) | RNW0400C2S | 1 | 1 |  |  | M
| 36 | 156호(국제) | RNW0400C2S | 1 | 1 |  |  | M
| 37 | 157호(민주) | RNW0400C2S | 1 | 1 |  |  | M
2층 | 1 | B253호-1 | RNW0830A2S | 4 | 1 | 메인RPUW14EX9H | 2021.12 | M
| 2 | B253호-2 | RNW0830A2S | 4 | 1 |  |  | M
| 3 | B253호-3 | RNW0830A2S | 4 | 1 |  |  | M
| 4 | B253호-4 | RNW0830A2S | 4 | 1 |  |  | M
| 5 | B253호-5 | RNW0830A2S | 4 | 1 |  |  | M
| 6 | B254호(강) | RNW0600A2S | 4 | 1 | 메인RPUW20GX9E서버(RPUW18GX9E) | 2023.7 | M
| 7 | B255-1호(강) | RNW0830A2S | 4 | 1 |  |  | M
| 8 | B255-2호(강) | RNW0830A2S | 4 | 1 |  |  | M
| 9 | B256-1호(강) | RNW0830A2S | 4 | 1 |  |  | M
| 10 | B256-2호(강) | RNW0830A2S | 4 | 1 |  |  | M
| 11 | B257-1호(강) | RNW0830A2S | 4 | 1 |  |  | M
| 12 | B257-2호(강) | RNW0830A2S | 4 | 1 |  |  | M
| 13 | B258-1호(강) | RNW0830A2S | 4 | 1 |  |  | M
| 14 | B258-2호(강) | RNW0830A2S | 4 | 1 |  |  | M
| 15 | B259-1호(강) | RNW0830A2S | 4 | 1 |  |  | M
| 16 | B259-2호(강) | RNW0830A2S | 4 | 1 |  |  | M
| 17 | B264-1호(컴) | RNW0830A2S | 4 | 1 |  |  | M
| 18 | B264-2호(컴) | RNW0830A2S | 4 | 1 |  |  | M
| 19 | B260-1호(강) | RNW0830A2S | 4 | 1 | 메인RPUW20GX9E서버(RPUW14GX9E) |  | M
| 20 | B260-2호(강) | RNW0830A2S | 4 | 1 |  |  | M
| 21 | B261호(강) | RNW1000A2S | 4 | 1 |  |  | M
| 22 | B262-1호(좌) | RNW0830A2S | 4 | 1 |  |  | M
| 23 | B262-2호(좌) | RNW1451B2S | 매립 | 1 |  |  | M
| 24 | B262-3호(좌) | RNW1451B2S | 매립 | 1 |  |  | M
| 25 | B263호(강) | RNW0830A2S | 4 | 1 |  |  | M
| 26 | 복도1(열람실) | RNW0600A2U | 4 | 1 |  |  | M
| 27 | 복도2(열람실) | RNW0600A2U | 4 | 1 |  |  | M
| 28 | B267호(연구) | RNW0520A2U | 4 | 1 |  |  | M
| 29 | B268호(연구) | RNW0520A2U | 4 | 1 |  |  | M
| 30 | B269호(연구) | RNW0520A2U | 4 | 1 |  |  | M
3층 | 1 | B352호(연) | RNW0720A2U | 4 | 1 | 메인RPUW20GX9E서버(RPUW14GX9E) | 2023.7 | M
| 2 | B353호(연) | RNW0721G2S | 2 | 1 |  |  | M
| 3 | B354호(연) | RNW0721G2S | 2 | 1 |  |  | M
| 4 | B355호(연) | RNW0721G2S | 2 | 1 |  |  | M
| 5 | B356호(연) | RNW0721G2S | 2 | 1 |  |  | M
| 6 | B357호(연) | RNW0721G2S | 2 | 1 |  |  | M
| 7 | B358호(교) | RNW0600C2S | 1 | 1 |  |  | M
| 8 | B359호(교) | RNW0600C2S | 1 | 1 |  |  | M
| 9 | B360호(교) | RNW0601G2S | 2 | 1 |  |  | M
| 10 | B361호(교) | RNW0601G2S | 2 | 1 |  |  | M
| 11 | B362호(교) | RNW0601G2S | 2 | 1 |  |  | M
| 12 | B363호(교) | RNW0601G2S | 2 | 1 |  |  | M
| 13 | B364호(교) | RNW0601G2S | 2 | 1 |  |  | M
| 14 | B365호(교) | RNW0601G2S | 2 | 1 |  |  | M
| 15 | B366호(교) | RNW0601G2S | 2 | 1 |  |  | M
| 16 | B367호(교) | RNW0601G2S | 2 | 1 |  |  | M
| 17 | B368호(교) | RNW0601G2S | 2 | 1 | 메인RPUW20GX9E서버(RPUW14GX9E) |  | M
| 18 | B369호(교) | RNW0601G2S | 2 | 1 |  |  | M
| 19 | B370호(교) | RNW0601G2S | 2 | 1 |  |  | M
| 20 | B371호(교) | RNW0601G2S | 2 | 1 |  |  | M
| 21 | B372호(교) | RNW0601G2S | 2 | 1 |  |  | M
| 22 | B373호(교) | RNW0601G2S | 2 | 1 |  |  | M
| 23 | B374호 | RNW1000A2U | 4 | 1 |  |  | M
| 24 | B375호(총학) | RNW0830A2U | 4 | 1 |  |  | M
| 25 | B378-1호(연) | RNW0830A2U | 4 | 1 |  |  | M
| 26 | B378-2호(연) | RNW0830A2U | 4 | 1 |  |  | M
| 27 | B378-3호(연) | RNW0830A2U | 4 | 1 |  |  | M
| 28 | B380-1호 | RNW0830A2U | 4 | 1 |  |  | M
| 29 | B380-2호 | RNW0830A2U | 4 | 1 |  |  | M
| 30 | B381호(학습) | RNW0720A2U | 4 | 1 |  |  | M
4층 | 1 | B452호 | RNW0721G2S | 2 | 1 | 메인RPUW18GX9E서버(RPUW12GX9E) | 2023.7 | M
| 2 | B453호 | RNW0601G2S | 2 | 1 |  |  | M
| 3 | B454호 | RNW0601G2S | 2 | 1 |  |  | M
| 4 | B455호 | RNW0601G2S | 2 | 1 |  |  | M
| 5 | B456호 | RNW0601G2S | 2 | 1 |  |  | M
| 6 | B457호 | RNW0601G2S | 2 | 1 |  |  | M
| 7 | B458호 | RNW0721G2S | 2 | 1 |  |  | M
| 8 | B459호 | RNW0601G2S | 2 | 1 |  |  | M
| 9 | B460호 | RNW0601G2S | 2 | 1 |  |  | M
| 10 | B461호 | RNW0601G2S | 2 | 1 |  |  | M
| 11 | B462호 | RNW0601G2S | 2 | 1 |  |  | M
| 12 | B463호 | RNW0601G2S | 2 | 1 |  |  | M
| 13 | B464호 | RNW0601G2S | 2 | 1 |  |  | M
| 14 | B465호 | RNW0601G2S | 2 | 1 |  |  | M
| 15 | B466호 | RNW0601G2S | 2 | 1 |  |  | M
| 16 | B467호 | RNW0601G2S | 2 | 1 | 메인RPUW20GX9E서버(RPUW12GX9E) |  | M
| 17 | B468호 | RNW0601G2S | 2 | 1 |  |  | M
| 18 | B469호 | RNW0601G2S | 2 | 1 |  |  | M
| 19 | B470호 | RNW0601G2S | 2 | 1 |  |  | M
| 20 | B471호 | RNW0601G2S | 2 | 1 |  |  | M
| 21 | B472호 | RNW0601G2S | 2 | 1 |  |  | M
| 22 | B473호 | RNW0601G2S | 2 | 1 |  |  | M
| 23 | B474호 | RNW0721G2S | 2 | 1 |  |  | M
| 24 | B475호 | RNW0601G2S | 2 | 1 |  |  | M
| 25 | B476호 | RNW0601G2S | 2 | 1 |  |  | M
| 26 | B477호 | RNW0601G2S | 2 | 1 |  |  | M
| 27 | B478호 | RNW0601G2S | 2 | 1 |  |  | M
| 28 | B479호 | RNW0601G2S | 2 | 1 |  |  | M
| 29 | 403-414(행) | RNW0720A2U | 4 | 1 |  |  | M
장비계 |  |  |  |  | 126 | 20

## 법학관열람실
LG EHP 장비현황 법학관 열람실
층 | 순위 | 실내명 | 실내기 모델 | 종류 | 수량 | 실외기모델 | 제조년도 | 형식 | 비고
1층 | 1 | 열람실1 | R-W1000A2S | 4 | 1 | RP-W301X9H(RPUW14EX9H) | 2020.12 | M
| 2 | 열람실2 | R-W1000A2S | 4 | 1 |  |  | M
| 3 | 열람실3 | R-W1000A2S | 4 | 1 |  |  | M
| 4 | 열람실4 | R-W1000A2S | 4 | 1 |  |  | M
| 5 | 열람실5 | R-W1000A2S | 4 | 1 |  |  | M
| 6 | 열람실6 | R-W1000A2S | 4 | 1 |  |  | M
| 7 | 열람실7 | R-W1000A2S | 4 | 1 |  |  | M
| 8 | 열람실8 | R-W1000A2S | 4 | 1 |  |  | M
| 9 | 열람실9 | R-W1000A2S | 4 | 1 |  |  | M
2층 | 1 | 열람실1 | R-W1100A2S | 4 | 1 | RP-W301X9H(RPUW14EX9H) | 2020.12 | M
| 2 | 열람실2 | R-W1100A2S | 4 | 1 |  |  | M
| 3 | 열람실3 | R-W1100A2S | 4 | 1 |  |  | M
| 4 | 열람실4 | R-W1100A2S | 4 | 1 |  |  | M
| 5 | 열람실5 | R-W1100A2S | 4 | 1 |  |  | M
| 6 | 열람실6 | R-W1100A2S | 4 | 1 |  |  | M
| 7 | 열람실7 | R-W1100A2S | 4 | 1 |  |  | M
| 8 | 열람실8 | R-W1100A2S | 4 | 1 |  |  | M
3층 | 1 | 열람실1 | R-W1100A2S | 4 | 1 | RP-W401X9H(RPUW161X9H) | 2020.12 | M
| 2 | 열람실2 | R-W1100A2S | 4 | 1 |  |  | M
| 3 | 열람실3 | R-W1100A2S | 4 | 1 |  |  | M
| 4 | 열람실4 | R-W1100A2S | 4 | 1 |  |  | M
| 5 | 열람실5 | R-W1100A2S | 4 | 1 |  |  | M
| 6 | 열람실6 | R-W1100A2S | 4 | 1 |  |  | M
| 7 | 열람실7 | R-W1100A2S | 4 | 1 |  |  | M
| 8 | 열람실8 | R-W1100A2S | 4 | 1 |  |  | M
| 9 | 열람실9 | R-W1100A2S | 4 | 1 |  |  | M
| 10 | 열람실10 | R-W1100A2S | 4 | 1 |  |  | M
| 11 | 열람실11 | R-W1100A2S | 4 | 1 |  |  | M
| 12 | 열람실12 | R-W1100A2S | 4 | 1 |  |  | M
4층 | 1 | 열람실1 | R-W1100A2S | 4 | 1 | RP-W461X9H(RPUW161X9H) | 2020.12 | M
| 2 | 열람실2 | R-W1100A2S | 4 | 1 |  |  | M
| 3 | 열람실3 | R-W1100A2S | 4 | 1 |  |  | M
| 4 | 열람실4 | R-W1100A2S | 4 | 1 |  |  | M
| 5 | 열람실5 | R-W1100A2S | 4 | 1 |  |  | M
| 6 | 열람실6 | R-W1100A2S | 4 | 1 |  |  | M
| 7 | 열람실7 | R-W0600A2S | 4 | 1 |  |  | M
| 8 | 열람실8 | R-W0600A2S | 4 | 1 |  |  | M
| 9 | 열람실9 | R-W0600A2S | 4 | 1 |  |  | M
| 10 | 열람실10 | R-W0600A2S | 4 | 1 |  |  | M
| 11 | 열람실11 | R-W0600A2S | 4 | 1 |  |  | M
| 12 | 열람실12 | R-W0600A2S | 4 | 1 |  |  | M
| 13 | 열람실13 | R-W0520A2S | 4 | 1 |  |  | M
| 14 | 열람실14 | R-W0520A2S | 4 | 1 |  |  | M
| 15 | 열람실15 | R-W0520A2S | 4 | 1 |  |  | M
장비계 |  |  |  |  | 44 | 4

## 만해관
LG EHP 장비현황 만해관
층 | 순위 | 실내명 | 실내기 모델 | 종류 | 수량 | 실외기모델 | 제조년도 | 형식 | 비고
B1층 | 1 | B01-1(불연구회) | RNW0520C2S | 4 | 1 | 메인 RPUW20GX9E서버 RPUW14GX9E | 2023.7 | M | LS 네오텍(나재호)
| 2 | B01-2(불연구회) | RNW0520C2S | 4 | 1 |  |  | M | 010-2647-0847
| 3 | B01-3(불연구회) | RNW0520C2S | 4 | 1 |  |  | M | 신규설치
| 4 | B01-4(불연구회) | RNW0520C2S | 4 | 1 |  |  | M
| 5 | B02-1호 (석림비) | RNW0520C2S | 4 | 1 |  |  | M
| 6 | B02-2호 (석림비) | RNW0520C2S | 4 | 1 |  |  | M
| 7 | B03호(정각원) | RNW0520C2S | 4 | 1 |  |  | M
| 8 | B04-1호(정각원) | RNW0520C2S | 4 | 1 |  |  | M
| 9 | B04-2호(정각원) | RNW0520C2S | 4 | 1 |  |  | M
| 10 | B05호(원장실) | RNW1000G2S | 4 | 1 |  |  | M
| 11 | B06-1호(일본학) | RNW0600C2S | 4 | 1 |  |  | M
| 12 | B06-2호(일본학) | RNW0600C2S | 4 | 1 |  |  | M
| 13 | B07호(상담실) | RNW0600C2S | 4 | 1 |  |  | M
| 14 | B08-1호(명상실) | RNW0600C2S | 4 | 1 |  |  | M
| 15 | B08-2호(명상실) | RNW0600C2S | 4 | 1 |  |  | M
| 16 | B09-1호(석림회) | RNW0600C2S | 4 | 1 |  |  | M
| 17 | B09-2호(석림회) | RNW0600C2S | 4 | 1 |  |  | M
1층 | 1 | B101호 | RNW0520C2S | 1 | 1 | 메인 RPUW18GX9E서버 RPUW12GX9E | 2023.7 | M
| 2 | B102호 | RNW0520C2S | 1 | 1 |  |  | M
| 3 | B103호 | RNW0520C2S | 1 | 1 |  |  | M
| 4 | B104호 | RNW0520C2S | 1 | 1 |  |  | M
| 5 | B105호 | RNW0520C2S | 1 | 1 |  |  | M
| 6 | B107호 | RNW0520C2S | 1 | 1 |  |  | M
| 7 | B108호 | RNW0520C2S | 1 | 1 |  |  | M
| 8 | B109호 | RNW0520C2S | 1 | 1 |  |  | M
| 9 | B110호 | RNW0520C2S | 1 | 1 |  |  | M
| 10 | B111호 | RNW0520C2S | 1 | 1 |  |  | M
| 11 | B-127호 | RNW0721G2S | 2 | 1 |  |  | M
| 12 | B-128호 | RNW0721G2S | 2 | 1 |  |  | M
| 13 | B-129-1호 | RNW0601G2S | 2 | 1 |  |  | M
| 14 | B-129-2호 | RNW0520C2S | 1 | 1 |  |  | M
| 15 | B-130-1호 | RNW0601G2S | 2 | 1 |  |  | M
| 16 | B-130-2호 | RNW0601G2S | 2 | 1 |  |  | M
| 17 | B112호 | RNW0520C2S | 1 | 1 | 메인 RPUW18GX9E서버 RPUW12GX9E |  | M
| 18 | B113호 | RNW0520C2S | 1 | 1 |  |  | M
| 19 | B114호 | RNW0520C2S | 1 | 1 |  |  | M
| 20 | B115호 | RNW0520C2S | 1 | 1 |  |  | M
| 21 | B116호 | RNW0520C2S | 1 | 1 |  |  | M
| 22 | B117호 | RNW0520C2S | 1 | 1 |  |  | M
| 23 | B118호 | RNW0520C2S | 1 | 1 |  |  | M
| 24 | B119호 | RNW0721G2S | 2 | 1 |  |  | M
| 25 | B120호 | RNW0721G2S | 2 | 1 |  | 2023.7 | M
| 26 | B121호 | RNW0721G2S | 2 | 1 |  |  | M
| 27 | B122호 | RNW0721G2S | 2 | 1 |  |  | M
| 28 | B123호 | RNW0721G2S | 2 | 1 |  |  | M
| 29 | B124호 | RNW0721G2S | 2 | 1 |  |  | M
| 30 | B125-1호 | RNW0721G2S | 2 | 1 |  |  | M
| 31 | B125-2호(창고) | RNW0230C2S | 1 | 1 |  |  | M
| 32 | B-126호 | RNW0721G2S | 2 | 1 |  |  | M
2층 | 1 | B201호 | RNW0520C2S | 1 | 1 | 메인 RPUW18GX9E서버 RPUW12GX9E | 2023.7 | M
| 2 | B202호 | RNW0520C2S | 1 | 1 |  |  | M
| 3 | B203호 | RNW0520C2S | 1 | 1 |  |  | M
| 4 | B204호 | RNW0520C2S | 1 | 1 |  |  | M
| 5 | B205호 | RNW0520C2S | 1 | 1 |  |  | M
| 6 | B206-1호 | RNW0520C2S | 1 | 1 |  |  | M
| 7 | B206-2호 | RNW0520C2S | 1 | 1 |  |  | M
| 8 | B208호 | RNW0520C2S | 1 | 1 |  |  | M
| 9 | B209호 | RNW0520C2S | 1 | 1 |  | 2023.7 | M
| 10 | B210호 | RNW0520C2S | 1 | 1 |  |  | M
| 11 | B211호 | RNW0520C2S | 1 | 1 |  |  | M
| 12 | B227호 | RNW0601G2S | 2 | 1 |  |  | M
| 13 | B228호 | RNW0601G2S | 2 | 1 |  |  | M
| 14 | B229호 | RNW0601G2S | 2 | 1 |  |  | M
| 15 | B230호 | RNW0601G2S | 2 | 1 |  |  | M
| 16 | B231호 | RNW0601G2S | 2 | 1 |  |  | M
| 17 | B212호 | RNW0520C2S | 1 | 1 | 메인 RPUW18GX9E서버 RPUW12GX9E |  | M
| 18 | B213호 | RNW0520C2S | 1 | 1 |  |  | M
| 19 | B214호 | RNW0520C2S | 1 | 1 |  |  | M
| 20 | B215호 | RNW0520C2S | 1 | 1 |  |  | M
| 21 | B216호 | RNW0520C2S | 1 | 1 |  |  | M
| 22 | B217호 | RNW0520C2S | 1 | 1 |  |  | M
| 23 | B218호 | RNW0520C2S | 1 | 1 |  |  | M
| 24 | B219호 | RNW0521G2S | 2 | 1 |  |  | M
| 25 | B220호 | RNW0721G2S | 2 | 1 |  |  | M
| 26 | B221호 | RNW0601G2S | 2 | 1 |  |  | M
| 27 | B222호 | RNW0601G2S | 2 | 1 |  |  | M
| 28 | B223호 | RNW0601G2S | 2 | 1 |  |  | M
| 29 | B224호 | RNW0601G2S | 2 | 1 |  |  | M
| 30 | B225-1호 | RNW0601G2S | 2 | 1 |  |  | M
| 31 | B225-2호(창고) | RNW0230C2S | 1 | 1 |  |  | M
| 32 | B226호 | RNW0601G2S | 2 | 1 |  |  | M
3층 | 1 | B301호 | RNW0520C2S | 1 | 1 | 메인 RPUW18GX9E서버 RPUW12GX9E | 2023.7 | M
| 2 | B302호 | RNW0520C2S | 1 | 1 |  |  | M
| 3 | B303호 | RNW0520C2S | 1 | 1 |  |  | M
| 4 | B304호 | RNW0520C2S | 1 | 1 |  |  | M
| 5 | B305호 | RNW0520C2S | 1 | 1 |  |  | M
| 6 | B306호 | RNW0520C2S | 1 | 1 |  |  | M
| 7 | B307호 | RNW0520C2S | 1 | 1 |  |  | M
| 8 | B308호 | RNW0520C2S | 1 | 1 |  |  | M
| 9 | B309호 | RNW0520C2S | 1 | 1 |  |  | M
| 10 | B310호 | RNW0520C2S | 1 | 1 |  |  | M
| 11 | B311호 | RNW0520C2S | 1 | 1 |  |  | M
| 12 | B327호 | RNW0601G2S | 2 | 1 |  |  | M
| 13 | B328호 | RNW0601G2S | 2 | 1 |  |  | M
| 14 | B329호 | RNW0601G2S | 2 | 1 |  |  | M
| 15 | B330호 | RNW0601G2S | 2 | 1 |  |  | M
| 16 | B331호 | RNW0601G2S | 2 | 1 |  |  | M
| 17 | B312호 | RNW0520C2S | 1 | 1 | 메인 RPUW182X9E서버 RPUW122X9E(멀티V I 고효율) |  | M
| 18 | B313호 | RNW0520C2S | 1 | 1 |  |  | M
| 19 | B314호 | RNW0520C2S | 1 | 1 |  |  | M
| 20 | B315호 | RNW0520C2S | 1 | 1 |  |  | M
| 21 | B316호 | RNW0520C2S | 1 | 1 |  |  | M
| 22 | B317호 | RNW0520C2S | 1 | 1 |  |  | M
| 23 | B318호 | RNW0520C2S | 1 | 1 |  |  | M
| 24 | B319호 | RNW0521G2S | 2 | 1 |  |  | M
| 25 | B320호 | RNW0721G2S | 2 | 1 |  |  | M
| 26 | B321호 | RNW0601G2S | 2 | 1 |  |  | M
| 27 | B322호 | RNW0601G2S | 2 | 1 |  |  | M
| 28 | B323호 | RNW0601G2S | 2 | 1 |  |  | M
| 29 | B324호 | RNW0601G2S | 2 | 1 |  |  | M
| 30 | B325-1호 | RNW0601G2S | 2 | 1 |  |  | M
| 31 | B325-2호(창고) | RNW0230C2S | 1 | 1 |  |  | M
| 32 | B326호 | RNW0601G2S | 2 | 1 |  |  | M
4층 | 1 | B401호 | RNW0520C2S | 1 | 1 | 메인 RPUW18GX9E서버 RPUW12GX9E | 2023.7 | M
| 2 | B402호 | RNW0520C2S | 1 | 1 |  |  | M
| 3 | B403호 | RNW0520C2S | 1 | 1 |  |  | M
| 4 | B404호 | RNW0520C2S | 1 | 1 |  |  | M
| 5 | B405호 | RNW0520C2S | 1 | 1 |  |  | M
| 6 | B406호 | RNW0520C2S | 1 | 1 |  |  | M
| 7 | B407호 | RNW0520C2S | 1 | 1 |  |  | M
| 8 | B408호 | RNW0520C2S | 1 | 1 |  |  | M
| 9 | B409호 | RNW0520C2S | 1 | 1 |  |  | M
| 10 | B410호 | RNW0520C2S | 1 | 1 |  |  | M
| 11 | B411호 | RNW0520C2S | 1 | 1 |  |  | M
| 12 | B427호 | RNW0601G2S | 2 | 1 |  |  | M
| 13 | B428호 | RNW0601G2S | 2 | 1 |  |  | M
| 14 | B429호 | RNW0601G2S | 2 | 1 |  |  | M
| 15 | B430호 | RNW0601G2S | 2 | 1 |  |  | M
| 16 | B431호 | RNW0601G2S | 2 | 1 |  |  | M
| 17 | B412호 | RNW0520C2S | 1 | 1 | 메인 RPUW18GX9E서버 RPUW12GX9E |  | M
| 18 | B413호 | RNW0520C2S | 1 | 1 |  |  | M
| 19 | B414호 | RNW0520C2S | 1 | 1 |  |  | M
| 20 | B415호 | RNW0520C2S | 1 | 1 |  |  | M
| 21 | B416호 | RNW0520C2S | 1 | 1 |  |  | M
| 22 | B417호 | RNW0520C2S | 1 | 1 |  |  | M
| 23 | B418호 | RNW0520C2S | 1 | 1 |  |  | M
| 24 | B419호 | RNW0521G2S | 2 | 1 |  |  | M
| 25 | B420호 | RNW0721G2S | 2 | 1 |  |  | M
| 26 | B421호 | RNW0601G2S | 2 | 1 |  |  | M
| 27 | B422호 | RNW0601G2S | 2 | 1 |  |  | M
| 28 | B423호 | RNW0601G2S | 2 | 1 |  |  | M
| 29 | B424호 | RNW0601G2S | 2 | 1 |  |  | M
| 30 | B425-1호 | RNW0601G2S | 2 | 1 |  |  | M
| 31 | B425-2호(창고) | RNW0230C2S | 1 | 1 |  |  | M
| 32 | B426호 | RNW0601G2S | 2 | 1 |  |  | M
장비계 |  |  |  |  | 145 | 18

## 계산관B동
LG EHP 장비현황 계산관B동
층 | 순위 | 실내명 | 실내기 모델 | 종류 | 수량 | 실외기모델 | 제조년도 | 형식 | 비고
1층 | 1 | 101호 | RNW0520T2S | 4 | 1 | RPUW181X9H | 2020.12 | M
| 2 | 102호 | RNW0600T2S | 4 | 1 |  | 2020.12 | M
| 3 | 104호 | RNW1000T2S | 4 | 1 |  | 2020.11 | M
| 4 | 105호 | RNW0720T2S | 4 | 1 |  | 2021.01 | M
| 5 | 106-1호 | RNW0720T2S | 4 | 1 |  | 2021.01 | M
| 6 | 106-2호 | RNW0720T2S | 4 | 1 |  | 2021.01 | M
| 7 | 106-3호 | RNW0720T2S | 4 | 1 |  | 2021.01 | M
2층 | 8 | 202-1호 | RNW1000T2S | 4 | 1 | RPUW181X9H | 2020.01 | M
| 9 | 202-2호 | RNW0720T2S | 4 | 1 |  | 2021.01 | M
| 10 | 204-1호 | RNW0720T2S | 4 | 1 |  | 2021.01 | M
| 11 | 204-2호 | RNW1000T2S | 4 | 1 |  | 2021년10 | M
| 12 | 205호 | RNW0720T2S | 4 | 1 |  | 2021.01 | M
| 13 | 206-1호 | RNW0520T2S | 4 | 1 |  | 2020년10 | M
| 14 | 206-2호 | RNW0520T2S | 4 | 1 |  | 2020.09 | M
3층 | 15 | 301호 | RNW0720T2S | 4 | 1 | RPUW14EX9H | 2021.01 | M
| 16 | 302호 | RNW0720T2S | 4 | 1 |  | 2021.01 | M
| 17 | 303호 | RNW0720T2S | 4 | 1 |  | 2021.01 | M
| 18 | 304호 | RNW0520T2S | 4 | 1 |  | 2020.09 | M
| 19 | 305호 | RNW0520T2S | 4 | 1 |  | 2020년10 | M
| 20 | 306호 | RNW0520T2S | 4 | 1 |  | 2020.06 | M
장비계 |  |  |  |  | 20 | 3

## 계산관A동
LG EHP 장비현황 계산관A동
층 |  | 실내명 | 실내기 모델 | 종류 | 수량 | 실외기모델 | 제조년도 | 형식 | 비고
2층 | 1 | 자아명상실1 | RNW0720A2U | 4 | 1 | RPUW102X9E | 2023.11 | M
| 2 | 자아명상실2 | RNW0720A2U | 4 | 1 |  |  | M
| 3 | 자아명상실3 | RNW0720A2U | 4 | 1 |  |  | M
| 4 | 자아명상실4 | RNW0720A2U | 4 | 1 |  |  | M
장비계 |  |  |  |  | 4 | 1

## 체육관
LG EHP 장비현황 체육관
층 |  | 실내명 | 실내기 모델 | 종류 | 수량 | 실외기모델 | 제조년도 | 형식 | 비고
B1층 | 1 | B105-1호 | RNW1450A2U | 4WAY | 1 | RPUW12GX9E | 2023.9 | M | 2023.9
| 2 | B105-2호 | RNW1450A2U | 4WAY | 1 |  |  |  | 신규설치 공사
장비계 |  |  |  |  | 2 | 1

## 신공학관
LG EHP 장비현황 신공학관
층 |  | 실내명 | 실내기 모델 | 종류 | 수량 | 실외기모델 | 제조년도 | 형식 | 비고
6층 | 1 | 6122호 | RNW1000T2S | 4 | 1 | RPUW14EX9H | 2019.01 | M | 2019.01.12
| 2 | 6122호 | RNW1000T2S | 4 | 1 |  |  | M | 신설 공사
| 3 | 6199호 | RNW1000T2S | 4 | 1 |  |  | M
| 4 | 6199호 | RNW1000T2S | 4 | 1 |  |  | M
4층 | 1 | 4105호 | PNW1451T9SR | 4 | 1 | PUW1451T9SR | 2019.01 | S
| 2 | 4109호 | PNW1451T9SR | 4 | 1 | PUW1451T9SR | 2019.01 | S
장비계 |  |  |  |  | 6 | 3

## 장충지구연구동
LG EHP 장충지구연구동
층 |  | 실내명 | 실내기 모델 | 종류 | 수량 | 실외기모델 | 제조년도 | 형식 | 비고
1층 | 1 | 101호 | LRD-N727T | 4 | 1 | LRP-N4108DV | 2010.11 | M
| 2 | 102호 | LRD-N727T | 4 | 1 |  |  | M
| 3 | 103호 | LRD-N727T | 4 | 1 |  |  | M
| 4 | 104호 | LRD-N1007T | 4 | 1 |  |  | M
| 5 | 107호 | LRD-N837T | 4 | 1 |  |  | M
장비계 |  |  |  |  | 5 | 1

## 필동관
LG EHP 장비현황 필동관
층 |  | 실내명 | 실내기 모델 | 종류 | 수량 | 실외기모델 | 제조년도 | 형식 | 비고
2층 | 1 | 실험실1 | RNW0520A2U | 4 | 1 | RPUW12GX9E | 2024.3 | M
| 2 | 실험실2 | RNW0520A2U | 4 | 1 |  |  | M
| 3 | 실험실3 | RNW0520A2U | 4 | 1 |  |  | M
| 4 | 실험실4 | RNW0830A2U | 4 | 1 |  |  | M
| 5 | 실험실5 | RNW0830A2U | 4 | 1 |  |  | M
장비계 |  |  |  |  | 5 | 1

## 충무로신관
LG EHP 장비현황 충무로신관
층 |  | 실내명 | 실내기 모델 | 종류 | 수량 | 실외기모델 | 제조년도 | 형식 | 비고
B1층 | 1 | 001호(행정실) | LRB-N23AC | 1 | 1 | LRP-N5805B (#2) | 2006.1 | M
| 2 | 002호(포스터) | LRB-N40AC | 1 | 1 |  |  | M
| 3 | 편집실1 | LRB-N23AC | 1 | 1 |  |  | M
| 4 | 편집실2 | LRB-N32AC | 1 | 1 |  |  | M
| 5 | 편집실3 | LRB-N23AC | 4 | 1 |  |  | M
| 6 | 편집실4 | LRB-N23AC | 1 | 1 |  |  | M
| 7 | 편집실5 | LRB-N32AC | 1 | 1 |  |  | M
| 8 | 편집실6 | LRB-N32AC | 1 | 1 |  |  | M
| 9 | 003호(기재1) | LRB-N23AC | 1 | 1 |  |  | M
| 10 | 003호(기재2) | LRB-N23AC | 1 | 1 |  |  | M
| 11 | 013호(미디어) | LRB-N1105T | 1 | 1 |  |  | M
| 12 | 014호(사운드) | LRB-N40AC | 1 | 1 |  |  | M
| 13 | 015호(프로젝트) | LRB-N40AC | 1 | 1 |  |  | M
| 1 | 멘토공간1 | RNW0720A2U | 4 | 1 | RPUW14GX9E | 2023.8 | M
| 2 | 멘토공간2 | RNW0720A2U | 4 | 1 |  |  | M
| 3 | 메타버스강의실1 | RNW0600A2U | 4 | 1 |  |  | M
| 4 | 메타버스강의실2 | RNW0600A2U | 4 | 1 |  |  | M
| 5 | 메타버스강의실3 | RNW0600A2U | 4 | 1 |  |  | M
| 6 | 메타버스강의실4 | RNW0600A2U | 4 | 1 |  |  | M
2층 |  | 208호 | LTNW403SU | 1 | 1 | LTUW403SU | 2017.8 | S
|  | 208-1호 | LTNW403SU | 1 | 1 | LTUW403SU | 2017.8 | S
장비계 |  |  |  |  | 21 | 4

## 충무로본관
LG EHP 장비현황 충무로본관
층 |  | 실내명 | 실내기 모델 | 종류 | 수량 | 실외기모델 | 제조년도 | 형 식 | 비고
1층 | 1 | 보육실1 | RNW0400A2U | 4 | 1 | RPUW161X9P | 2022. 9 | M
| 2 | 보육실2 | RNW0400A2U | 4 | 1 |  |  | M
| 3 | 보육실3 | RNW0400A2U | 4 | 1 |  |  | M
| 4 | 창고 | RNW0230C2S | 1 | 1 |  |  | M
| 5 | 청소용역실 | RNW0400C2S | 1 | 1 |  |  | M
| 6 | 회의실1 | RNW0230C2S | 1 | 1 |  |  | M
| 7 | 회의실2 | RNW0230C2S | 1 | 1 |  |  | M
| 8 | 회의실3 | RNW0230C2S | 1 | 1 |  |  | M
| 9 | 회의실4 | RNW0230C2S | 1 | 1 |  |  | M
| 10 | 회의실5 | RNW0230C2S | 1 | 1 |  |  | M
| 11 | 회의실6 | RNW0230C2S | 1 | 1 |  |  | M
| 12 | 회의실7 | RNW0230C2S | 1 | 1 |  |  | M
| 13 | 회의실8 | RNW0230C2S | 1 | 1 |  |  | M
| 14 | 회의실9 | RNW0230C2S | 1 | 1 |  |  | M
| 15 | 회의실10 | RNW0230C2S | 1 | 1 |  |  | M
| 16 | 회의실11 | RNW0230C2S | 1 | 1 |  |  | M
| 17 | 회의실12 | RNW0230C2S | 1 | 1 |  |  | M
| 18 | 상생 플러스1 | RNW0720T2S | 4 | 1 | RPUW10CX9S | 2015.09 | M
| 19 | 상생 플러스2 | RNW0720T2S | 4 | 1 |  |  | M
| 20 | 상생 플러스3 | RNW0720T2S | 4 | 1 |  |  | M
| 21 | 상생 플러스4 | RNW0720T2S | 4 | 1 |  |  | M
2층 | 1 | 201호 | RNW1000T2S | 4 | 1 | RPUW141X9P | 2019.8 | M
| 2 | 202호 | RNW0830T2S | 4 | 1 |  | 2019.8 | M
| 3 | 204-1호 | RNW0600T2S | 4 | 1 |  | 2019.8 | M
| 4 | 204-2호 | RNW0720T2S | 4 | 1 |  | 2019.8 | M
| 5 | 204-3호 | RNW0720T2S | 4 | 1 |  | 2019.8 | M
| 6 | 204-4호 | RNW0521G2S | 2 | 1 |  | 2019.9 | M
| 7 | 204-5호 | RNW0521G2S | 2 | 1 |  | 2018.1 | M
| 8 | 205호 | RNW0830T2S | 4 | 1 | RPUW141X9P | 2019.6 | M
| 9 | 212호 | RNW0830T2S | 4 | 1 |  | 2019.6 | M
| 10 | 218호 | RNW1000T2S | 4 | 1 |  | 2019.8 | M
| 11 | 225호 | RNW0720T2S | 4 | 1 |  | 2019.8 | M
3층 | 1 | 301호 | RW0401A2U | 4 | 1 | RPW342X9L | 2025.5 | M
| 2 | 302-1호 | RW0520G2S | 2 | 1 |  |  | M
| 3 | 302-2호 | RW0831A2U | 4 | 1 |  |  | M
| 4 | 305호 | RW0601A2U | 4 | 1 |  |  | M
| 5 | 306호 | RW0520C2S | 1 | 1 |  |  | M
| 6 | 309호 | RW0601A2U | 4 | 1 |  |  | M
| 7 | 310호 | RW1001A2U | 4 | 1 |  |  | M
| 8 | 312호 | RW0320C2S | 1 | 1 |  |  | M
| 9 | 316-1호 | RW0520C2S | 1 | 1 |  |  | M
| 10 | 316-2호 | RW0520C2S | 1 | 1 |  |  | M
| 11 | 316-3호 | RW1001A2U | 4 | 1 |  |  | M
| 12 | 321호 | RW0520C2S | 1 | 1 |  |  | M
| 13 | 324호 | RW0721A2U | 4 | 1 |  |  | M
| 14 | 326호 | RW0721A2U | 4 | 1 |  |  | M
| 15 | 330호 | RW0831A2U | 4 | 1 |  |  | M
| 16 | 328호(원장실) | TNW0720A2UR | 4 | 1 | UUW072141SR | 2024.6 | S
4층 | 1 | 대강의실1 | LRD-N607T | 4 | 1 |  |  | M
| 2 | 대강의실2 | LRD-N607T | 4 | 1 |  |  | M
| 3 | 대강의실3 | LRD-N607T | 4 | 1 |  |  | M
| 4 | 대강의실4 | LRD-N607T | 4 | 1 | #4 |  | M
| 5 | 휴게실 | LRD-N607T | 4 | 1 |  |  | M
| 6 | 회의실1 | LRD-N407T | 4 | 1 | LRP-N5808DH |  | M
| 7 | 회의실2 | LRD-N407T | 4 | 1 |  |  | M
| 8 | 조정실 | LRD-N607T | 4 | 1 |  |  | M
| 9 | A.D.R | LRD-N607T | 4 | 1 |  |  | M
| 10 | 남자 W.C | LRD-N207CS | 1 | 1 |  |  | M
| 11 | 여자 W.C | LRD-N207CS | 1 | 1 |  |  | M
| 1 | 전실 | LRD-N207CS | 1 | 1 |  |  | M
| 2 | 장비대여 | LRD-N607T | 4 | 1 |  |  | M
| 3 | EVEL 홀 | LRD-N407T | 4 | 1 | #5 |  | M
| 4 | 편집1 | LRD-N527T | 4 | 1 |  |  | M
| 5 | 편집2 | LRD-N237CS | 1 | 1 | LRP-N8708DH |  | M
| 6 | 편집3 | LRD-N607T | 4 | 1 |  |  | M
| 7 | 복도1 | LRD-N607G | 2 | 1 |  |  | M
| 8 | 복도2 | LRD-N607G | 2 | 1 |  |  | M
| 9 | 복도3 | LRD-N607G | 2 | 1 |  |  | M
| 10 | 복도4 | LRD-N607G | 2 | 1 |  |  | M
| 11 | 중 강의실1 | LRD-N837T | 4 | 1 |  |  | M
| 12 | 중 강의실2 | LRD-N837T | 4 | 1 |  |  | M
| 13 | 휴게 회의실 | LRD-N527T | 4 | 1 |  |  | M
| 14 | OFFICE 1 | LRD-N727T | 4 | 1 |  |  | M
| 15 | OFFICE 2 | LRD-N727T | 4 | 1 |  |  | M
5층 | 1 | 509-1호 | RNW0830A2U | 4 | 1 | RPUW14GX9E | 2024.7 | M
| 2 | 509-2호 | RNW0830A2U | 4 | 1 |  |  | M
| 3 | 511-1호 | RNW0830A2U | 4 | 1 |  |  | M
| 4 | 511-2호 | RNW0830A2U | 4 | 1 |  |  | M
| 5 | 511-3호 | RNW0830A2U | 4 | 1 |  |  | M
| 6 | 511-4호 | RNW0830A2U | 4 | 1 |  |  | M
| 1 | 525호 | RNW0830A2U | 4 | 1 | RPUW142X9L | 2024.8 | M
| 2 | 526호 | RNW0720A2U | 4 | 1 |  |  | M
| 3 | 527호 | RNW0720A2U | 4 | 1 |  |  | M
| 4 | 530-1호 | RNW0720A2U | 4 | 1 |  |  | M
| 5 | 530-2호 | RNW0720A2U | 4 | 1 |  |  | M
| 6 | 사무실12 | LRB-N60AT | 4 | 1 | LRP-N5800B | 2005.5 | M
| 7 | 사무실13 | LRB-N60AT | 4 | 1 | 10HP |  | M
| 8 | 사무실14 | LRB-N60AT | 4 | 1 |  |  | M
| 9 | 사무실15 | LRB-N60AT | 4 | 1 |  |  | M
8층 | 1 | 사무실1 | RNW0320C2S | 1 | 1 | RPUW14X9E | 2022.1 | M
| 2 | 사무실2 | RNW0320C2S | 1 | 1 |  |  | M
| 3 | 사무실3 | RNW0320C2S | 1 | 1 |  |  | M
| 4 | 사무실4 | RNW0400C2S | 1 | 1 |  |  | M
| 5 | 사무실5 | RNW0400C2S | 1 | 1 |  |  | M
| 6 | 사무실6 | RNW0400C2S | 1 | 1 |  |  | M
| 7 | 사무실7 | RNW0400C2S | 1 | 1 |  |  | M
| 8 | 사무실8 | RNW0520A2U | 4 | 1 |  |  | M
| 9 | 사무실9 | RNW0520A2U | 4 | 1 |  |  | M
| 10 | 사무실10 | RNW0600A2U | 4 | 1 | RPUW20GX9E |  | M
| 11 | 사무실11 | RNW0600A2U | 4 | 1 |  |  | M
| 12 | 사무실12 | RNW0720A2U | 4 | 1 |  |  | M
| 13 | 사무실13 | RNW0720A2U | 4 | 1 |  |  | M
| 14 | 사무실14 | RNW0720A2U | 4 | 1 |  |  | M
| 15 | 사무실15 | RNW0720A2U | 4 | 1 |  |  | M
| 16 | 사무실16 | RNW0720A2U | 4 | 1 |  |  | M
| 17 | 사무실17 | RNW1300A2U | 4 | 1 |  |  | M
9층 | 1 | 사무실1 | RNW0320C2S | 1 | 1 | RPUW16GX9E | 2022.1 | M
| 2 | 사무실2 | RNW0320C2S | 1 | 1 |  |  | M
| 3 | 사무실3 | RNW0400C2S | 1 | 1 |  |  | M
| 4 | 사무실4 | RNW0400C2S | 1 | 1 |  |  | M
| 5 | 사무실5 | RNW0400C2S | 1 | 1 |  |  | M
| 6 | 사무실6 | RNW0400C2S | 1 | 1 |  |  | M
| 7 | 사무실7 | RNW0400C2S | 1 | 1 |  |  | M
| 8 | 사무실8 | RNW0400C2S | 1 | 1 |  |  | M
| 9 | 사무실9 | RNW0400C2S | 1 | 1 |  |  | M
| 10 | 사무실10 | RNW0520A2U | 4 | 1 |  |  | M
| 11 | 사무실11 | RNW0720A2U | 4 | 1 |  |  | M
11층 | 1 | 사무실1 | LRB-N40AC | 1 | 1 |  | 2005.5 | M
| 2 | 사무실2 | LRB-N32AC | 1 | 1 | #14 |  | M
| 3 | 사무실3 | LRB-N32AC | 1 | 1 |  |  | M
| 4 | 사무실4 | LRB-N32AC | 1 | 1 | LRP-N2901B |  | M
| 5 | 사무실5 | LRB-N72AT | 4 | 1 |  |  | M
| 6 | 사무실6 | LRB-N72AT | 4 | 1 |  |  | M
|  | 사무실7 | LT-W830SD | 4 | 1 | LT-W830SD |  | S
장비계 |  |  |  |  | 124 | 19